## 1 LED
riempire solo le celle color sabbia
Calcolo semplificato del risparmio annuo di energia primaria previsto per un intervento di siostituzione lamdade con apparecchi a LED nell'ipotesi di garantire lo stesso livello di illuminazione, secondo quanto indicato al punto 5 della scheda |  |  |  |  | JM ioduri metallici |  | Fluorescenti 18W | < 100lm/W |  | 0.16
[5 empty] | SAP sodio alta pressione |  | Fluorescenti 36W | > 100lm/W |  | 0.18
[5 empty] | Fluorescenti |  | Fluorescenti 58W |  |  | 0.2
Settore attività commercio e industria | [9 empty] | 0.22
Tipo lampada esistente potenza W ore funz. anno numero | Fluorescenti |  |  |  |  | industria |  | uffici |  | 0.24
Tipo lampada LED potenza W efficienza LED numero |  |  | < 100lm/W |  | Risp1 | 0.46 |  | 0.6
Tipo lampada esistente potenza W ore funz. anno numero | SAP sodio alta pressione | 250 | 4000 | 1 |  | 0.46 | 0.64 | 0.6 | 0.75
Tipo lampada LED potenza W efficienza LED numero |  |  | < 100lm/W |  |  | 0.46 | 0.64 | 0.6 | 0.75
Tipo lampada esistente potenza W ore funz. anno numero | JM ioduri metallici |  |  |  | Risp2 | 0.45 |  | 0.75
Tipo lampada LED potenza W efficienza LED numero |  |  | < 100lm/W |  |  | 0.45 | 0.51 | 0.6 | 0.75
Tipo lampada esistente potenza W ore funz. anno numero | JM ioduri metallici |  |  |  |  | 0.45 | 0.51 | 0.6 | 0.75
Tipo lampada LED potenza W efficienza LED numero |  |  | < 100lm/W |  | Risp3 | 0.63 |  | 0.6
costo energia elettrica al netto IVA €/kWh | 0.16 |  |  |  |  | 0.63 | 0.51 | 0.6 | 0.75
Risparmio di energia kWh/a | 450 |  |  |  |  | 0.46 | 0.64 | 0.6 | 0.75
Energia primaria risparmiata tep/a | 0.084112 |  |  |  | Risp4 | 0.63 |  | 0.75
Risparmio economico €/a | 72 |  |  |  |  | 0.63 | 0.67 | 0.6 | 0.75
Emissioni di CO2 evitate t/a | 0.2115 |  |  |  |  | 0.46 | 0.64 | 0.6 | 0.75
[5 empty] | comm/ind | <100lm/W | >100lm/W | uffici/altri | <100lm/W | >100lm/W
Settore attività uffici, ristoranti, alberghi/pensioni, ospedali/case di cura, centri sportivi (1) |  |  |  |  | JM | 0.63 | 0.67 | 18W | 0.6 | 0.75
Tipo lampada esistente potenza W ore funz. anno numero | Fluorescenti 36W | 36 | 4000 | 10 | SAP | 0.45 | 0.51 | 36W | 0.6 | 0.75
Tipo lampada LED potenza W efficienza LED numero |  |  | < 100lm/W |  | Fluo | 0.46 | 0.64 | 58W | 0.6 | 0.75
Tipo lampada esistente potenza W ore funz. anno numero | Fluorescenti 36W
Tipo lampada LED potenza W efficienza LED numero |  |  | > 100lm/W |  | Risp1 | 0 |  | 864
Tipo lampada esistente potenza W ore funz. anno numero | Fluorescenti 36W |  |  |  | Risp2 | 450 |  | 0
Tipo lampada LED potenza W efficienza LED numero |  |  | < 100lm/W |  | Risp3 | 0 |  | 0
Tipo lampada esistente potenza W ore funz. anno numero | Fluorescenti 58W | 18 | 3000 | 5 | Risp4 | 0 |  | 202.5
Tipo lampada LED potenza W efficienza LED numero |  |  | > 100lm/W
costo energia elettrica al netto IVA €/kWh | 0.2
Risparmio di energia kWh/a | 1066.5
Energia primaria risparmiata tep/a | 0.19935
Risparmio economico €/a | 213.3
Emissioni di CO2 evitate t/a | 0.34851
(1) Per la stima del risparmio sono state considerate lampade fluorescenti tubolari T8 con reattore ferromagnetico. In caso di sostituzione di lampade tubolari T5, o di lampade alimentate con reattore elettronico il risparmio si riduce.

## 2 Fotovoltaico
riempire solo le celle color sabbia
Comune | gaeta | 0.11 | gasolio |  | costo EE | 0.16 |  | verticali | 0.7 | PR | Z | GG | Comune | FS
Provincia | LT | 0.0626 | gas naturale |  |  | 0.18 |  | inclinati max 70° | 1 | VT | E | 2299 | Acquapendente | 2
Zona Climatica | C | 0.1148 | GPL |  |  | 0.2 |  | orizzontali | 1 | VT | D | 1883 | Arlena di Castro | 2
Gradi Giorno | 938 | 0.0574 | pellets |  |  | 0.22 |  |  |  | VT | E | 2279 | Bagnoregio | 2
|  |  | Energia elettrica | 0.32678 |  | 0.24 |  |  |  | VT | D | 2024 | Barbarano Romano | 2
Calcolo semplificato del risparmio annuo di energia primaria previsto per un intervento di installazione di un impianto fotovoltaico autoconsumo al 100% |  | coeff k | 0.7 | [6 empty] | VT | D | 2040 | Bassano in Teverina | 2
|  | ORE eq | 1709 |  |  |  | CO2 evitata |  |  | VT | D | 2060 | Bassano Romano | 2
|  | risparmio | 14355.6 |  |  |  | if |  |  | VT | D | 1900 | Blera | 2
Potenza di picco kW | 12 | [8 empty] | VT | D | 1932 | Bolsena | 2
Inclinazione pannelli | verticali |  | RI | 1424 | [5 empty] | VT | E | 2120 | Bomarzo | 2
costo energia elettrica al netto IVA €/kWh | 0.16 |  | VT | 1424 | [5 empty] | VT | D | 1727 | Calcata | 2
Risparmio di energia kWh/a | 14355.6 |  | RM | 1567 | [5 empty] | VT | E | 2309 | Canepina | 2
Energia primaria risparmiata tep/a | 2.6833 |  | FR | 1567 | [5 empty] | VT | D | 1828 | Canino | 2
Risparmio economico €/a | 2296.896 |  | LT | 1709 | [5 empty] | VT | D | 2014 | Capodimonte | 2
Emissioni di CO2 evitate t/a | 4.6911 | [8 empty] | VT | D | 2077 | Capranica | 2
[10 empty] | VT | E | 2343 | Caprarola | 2
[10 empty] | VT | E | 2120 | Carbognano | 2
[10 empty] | VT | D | 1794 | Castel Sant'Elia | 2
[10 empty] | VT | D | 1826 | Castiglione in Teverina | 2
[10 empty] | VT | E | 2143 | Celleno | 2
[10 empty] | VT | D | 2031 | Cellere | 2
[10 empty] | VT | D | 1703 | Civita Castellana | 2
[10 empty] | VT | D | 1886 | Civitella d'Agliano | 2
[10 empty] | VT | D | 1769 | Corchiano | 2
[10 empty] | VT | D | 1946 | Fabrica di Roma | 2
[10 empty] | VT | D | 1806 | Faleria | 2
[10 empty] | VT | D | 2026 | Farnese | 2
[10 empty] | VT | D | 1661 | Gallese | 2
[10 empty] | VT | E | 2254 | Gradoli | 2
[10 empty] | VT | D | 1753 | Graffignano | 2
[10 empty] | VT | E | 2249 | Grotte di Castro | 2
[10 empty] | VT | E | 2102 | Ischia di Castro | 2
[10 empty] | VT | E | 2322 | Latera | 2
[10 empty] | VT | E | 2203 | Lubriano | 2
[10 empty] | VT | D | 1980 | Marta | 2
[10 empty] | VT | D | 1497 | Montalto di Castro | 2
[10 empty] | VT | D | 1829 | Monte Romano | 2
[10 empty] | VT | E | 2467 | Montefiascone | 2
[10 empty] | VT | D | 1911 | Monterosi | 2
[10 empty] | VT | D | 1824 | Nepi | 2
[10 empty] | VT | E | 2325 | Onano | 2
[10 empty] | VT | E | 2166 | Oriolo Romano | 2
[10 empty] | VT | D | 1935 | Orte | 2
[10 empty] | VT | E | 2146 | Piansano | 2
[10 empty] | VT | E | 2295 | Proceno | 2
[10 empty] | VT | E | 2203 | Ronciglione | 2
[10 empty] | VT | E | 2313 | San Lorenzo Nuovo | 2
[10 empty] | VT | E | 2272 | Soriano nel Cimino | 2
[10 empty] | VT | D | 1937 | Sutri | 2
[10 empty] | VT | D | 1658 | Tarquinia | 2
[10 empty] | VT | D | 1957 | Tessennano | 2
[10 empty] | VT | D | 1654 | Tuscania | 2
[10 empty] | VT | E | 2375 | Valentano | 2
[10 empty] | VT | E | 2113 | Vallerano | 2
[10 empty] | VT | D | 1891 | Vasanello | 2
[10 empty] | VT | E | 2113 | Vejano | 2
[10 empty] | VT | D | 1953 | Vetralla | 2
[10 empty] | VT | D | 2076 | Vignanello | 2
[10 empty] | VT | D | 1905 | Villa San Giovanni in Tuscia | 2
[10 empty] | VT | D | 1989 | Viterbo | 2
[10 empty] | VT | D | 1917 | Vitorchiano | 2
[10 empty] | RI | E | 2921 | Accumoli | 2
[10 empty] | RI | F | 3048 | Amatrice | 2
[10 empty] | RI | E | 2320 | Antrodoco | 2
[10 empty] | RI | E | 2742 | Ascrea | 2
[10 empty] | RI | E | 2741 | Belmonte in Sabina | 2
[10 empty] | RI | E | 2805 | Borbona | 2
[10 empty] | RI | E | 2202 | Borgo Velino | 2
[10 empty] | RI | E | 2697 | Borgorose | 2
[10 empty] | RI | E | 2566 | Cantalice | 2
[10 empty] | RI | D | 1994 | Cantalupo in Sabina | 2
[10 empty] | RI | E | 2317 | Casaprota | 2
[10 empty] | RI | D | 2087 | Casperia | 2
[10 empty] | RI | E | 2469 | Castel di Tora | 2
[10 empty] | RI | E | 2487 | Castel Sant'Angelo | 2
[10 empty] | RI | D | 2016 | Castelnuovo di Farfa | 2
[10 empty] | RI | E | 2240 | Cittaducale | 2
[10 empty] | RI | F | 3061 | Cittareale | 2
[10 empty] | RI | F | 3148 | Collalto Sabino | 2
[10 empty] | RI | E | 2271 | Colle di Tora | 2
[10 empty] | RI | F | 3187 | Collegiove | 2
[10 empty] | RI | D | 1899 | Collevecchio | 2
[10 empty] | RI | E | 2211 | Colli sul Velino | 2
[10 empty] | RI | E | 2241 | Concerviano | 2
[10 empty] | RI | E | 2364 | Configni | 2
[10 empty] | RI | E | 2253 | Contigliano | 2
[10 empty] | RI | E | 2368 | Cottanello | 2
[10 empty] | RI | E | 2242 | Fara in Sabina | 2
[10 empty] | RI | F | 3163 | Fiamignano | 2
[10 empty] | RI | D | 1850 | Forano | 2
[10 empty] | RI | E | 2115 | Frasso Sabino | 2
[10 empty] | RI | E | 2294 | Greccio | 2
[10 empty] | RI | E | 2508 | Labro | 2
[10 empty] | RI | E | 2901 | Leonessa | 2
[10 empty] | RI | E | 2828 | Longone Sabino | 2
[10 empty] | RI | D | 1769 | Magliano Sabina | 2
[10 empty] | RI | F | 3057 | Marcetelli | 2
[10 empty] | RI | F | 3048 | Micigliano | 2
[10 empty] | RI | E | 2196 | Mompeo | 2
[10 empty] | RI | E | 2464 | Montasola | 2
[10 empty] | RI | E | 2690 | Monte San Giovanni in Sabina | 2
[10 empty] | RI | D | 1956 | Montebuono | 2
[10 empty] | RI | E | 2187 | Monteleone Sabino | 2
[10 empty] | RI | E | 2184 | Montenero Sabino | 2
[10 empty] | RI | D | 2056 | Montopoli di Sabina | 2
[10 empty] | RI | E | 2721 | Morro Reatino | 2
[10 empty] | RI | E | 2977 | Nespolo | 2
[10 empty] | RI | E | 2894 | Orvinio | 2
[10 empty] | RI | E | 2675 | Paganico | 2
[10 empty] | RI | E | 2832 | Pescorocchiano | 2
[10 empty] | RI | E | 2652 | Petrella Salto | 2
[10 empty] | RI | E | 2741 | Poggio Bustone | 2
[10 empty] | RI | D | 2069 | Poggio Catino | 2
[10 empty] | RI | D | 1901 | Poggio Mirteto | 2
[10 empty] | RI | E | 2311 | Poggio Moiano | 2
[10 empty] | RI | E | 2120 | Poggio Nativo | 2
[10 empty] | RI | E | 2183 | Poggio San Lorenzo | 2
[10 empty] | RI | E | 2734 | Posta | 2
[10 empty] | RI | E | 2963 | Pozzaglia Sabino | 2
[10 empty] | RI | E | 2324 | Rieti | 2
[10 empty] | RI | E | 2384 | Rivodutri | 2
[10 empty] | RI | E | 2289 | Rocca Sinibalda | 2
[10 empty] | RI | E | 2196 | Roccantica | 2
[10 empty] | RI | E | 2202 | Salisano | 2
[10 empty] | RI | E | 2338 | Scandriglia | 2
[10 empty] | RI | D | 1825 | Selci | 2
[10 empty] | RI | D | 1742 | Stimigliano | 2
[10 empty] | RI | D | 1879 | Tarano | 2
[10 empty] | RI | D | 1830 | Toffia | 2
[10 empty] | RI | D | 1954 | Torri in Sabina | 2
[10 empty] | RI | E | 2464 | Torricella in Sabina | 2
[10 empty] | RI | E | 2761 | Turania | 2
[10 empty] | RI | E | 2306 | Vacone | 2
[10 empty] | RI | E | 2715 | Varco Sabino | 2
[10 empty] | RM | E | 2535 | Affile | 3
[10 empty] | RM | D | 1898 | Agosta | 3
[10 empty] | RM | D | 1922 | Albano Laziale | 3
[10 empty] | RM | E | 2134 | Allumiere | 3
[10 empty] | RM | D | 1642 | Anguillara Sabazia | 3
[10 empty] | RM | E | 2408 | Anticoli Corrado | 3
[10 empty] | RM | C | 1243 | Anzio | 3
[10 empty] | RM | E | 2783 | Arcinazzo Romano | 3
[10 empty] | RM | C | 1295 | Ardea | 3
[10 empty] | RM | D | 1942 | Ariccia | 3
[10 empty] | RM | E | 2199 | Arsoli | 3
[10 empty] | RM | D | 1912 | Artena | 3
[10 empty] | RM | E | 2758 | Bellegra | 3
[10 empty] | RM | D | 1620 | Boville | 3
[10 empty] | RM | D | 1786 | Bracciano | 3
[10 empty] | RM | E | 2921 | Camerata Nuova | 3
[10 empty] | RM | D | 1769 | Campagnano di Roma | 3
[10 empty] | RM | D | 1952 | Canale Monterano | 3
[10 empty] | RM | E | 2328 | Canterano | 3
[10 empty] | RM | D | 1747 | Capena | 3
[10 empty] | RM | E | 2927 | Capranica Prenestina | 3
[10 empty] | RM | D | 2063 | Carpineto Romano | 3
[10 empty] | RM | E | 2189 | Casape | 3
[10 empty] | RM | D | 1966 | Castel Gandolfo | 3
[10 empty] | RM | E | 2104 | Castel Madama | 3
[10 empty] | RM | E | 2652 | Castel San Pietro Romano | 3
[10 empty] | RM | D | 1733 | Castel Nuovo di Porto | 3
[10 empty] | RM | D | 1926 | Cave | 3
[10 empty] | RM | E | 2224 | Cerreto Laziale | 3
[10 empty] | RM | F | 3134 | Cervara di Roma | 3
[10 empty] | RM | D | 1450 | Cerveteri | 3
[10 empty] | RM | D | 1582 | Ciampino | 3
[10 empty] | RM | E | 2427 | Ciciliano | 3
[10 empty] | RM | E | 2129 | Cineto Romano | 3
[10 empty] | RM | C | 1085 | Civitavecchia | 3
[10 empty] | RM | D | 1811 | Civitella San Paolo | 3
[10 empty] | RM | D | 1571 | Colleferro | 3
[10 empty] | RM | D | 1832 | Colonna | 3
[10 empty] | RM | D | 1637 | Fiano Romano | 3
[10 empty] | RM | D | 1814 | Filacciano | 3
[10 empty] | RM | C | 1240 | Fiumicino | 3
[10 empty] | RM | D | 1693 | Formello | 3
[10 empty] | RM | D | 1818 | Frascati | 3
[10 empty] | RM | D | 1659 | Gallicano nel Lazio | 3
[10 empty] | RM | D | 1935 | Gavignano | 3
[10 empty] | RM | D | 1886 | Genazzano | 3
[10 empty] | RM | D | 1982 | Genzano di Roma | 3
[10 empty] | RM | E | 2229 | Gerano | 3
[10 empty] | RM | E | 2547 | Gorga | 3
[10 empty] | RM | D | 1801 | Grottaferrata | 3
[10 empty] | RM | D | 1561 | Guidonia Montecelio | 3
[10 empty] | RM | E | 2788 | Jenne | 3
[10 empty] | RM | D | 1791 | Labico | 3
[10 empty] | RM | C | 1295 | Ladispoli | 3
[10 empty] | RM | D | 1532 | Lanuvio | 3
[10 empty] | RM | D | 1575 | Lariano | 3
[10 empty] | RM | E | 2260 | Licenza | 3
[10 empty] | RM | D | 1769 | Magliano Romano | 3
[10 empty] | RM | D | 2075 | Mandela | 3
[10 empty] | RM | D | 1936 | Manziana | 3
[10 empty] | RM | D | 2013 | Marano Equo | 3
[10 empty] | RM | D | 1865 | Marcellina | 3
[10 empty] | RM | D | 1919 | Marino | 3
[10 empty] | RM | D | 1649 | Mazzano Romano | 3
[10 empty] | RM | D | 1641 | Mentana | 3
[10 empty] | RM | D | 2009 | Monte Porzio Catone | 3
[10 empty] | RM | E | 2222 | Montecompatri | 3
[10 empty] | RM | E | 2805 | Monteflavio | 3
[10 empty] | RM | D | 1754 | Montelanico | 3
[10 empty] | RM | D | 1789 | Montelibretti | 3
[10 empty] | RM | D | 1669 | Monterotondo | 3
[10 empty] | RM | E | 2224 | Montorio Romano | 3
[10 empty] | RM | D | 1903 | Moricone | 3
[10 empty] | RM | D | 1831 | Morlupo | 3
[10 empty] | RM | D | 1823 | Nazzano | 3
[10 empty] | RM | E | 2161 | Nemi | 3
[10 empty] | RM | D | 2018 | Nerola | 3
[10 empty] | RM | C | 1255 | Nettuno | 3
[10 empty] | RM | E | 2344 | Olevano Romano | 3
[10 empty] | RM | E | 2141 | Palestrina | 3
[10 empty] | RM | D | 2012 | Palombara Sabina | 3
[10 empty] | RM | E | 2440 | Percile | 3
[10 empty] | RM | E | 2280 | Pisoniano | 3
[10 empty] | RM | E | 2121 | Poli | 3
[10 empty] | RM | D | 1536 | Pomezia | 3
[10 empty] | RM | D | 1828 | Ponzano Romano | 3
[10 empty] | RM | D | 1599 | Riano | 3
[10 empty] | RM | D | 1908 | Rignano Flaminio | 3
[10 empty] | RM | E | 2761 | Riofreddo | 3
[10 empty] | RM | E | 2640 | Rocca Canterano | 3
[10 empty] | RM | E | 2958 | Rocca di Cave | 3
[10 empty] | RM | E | 2399 | Rocca di Papa | 3
[10 empty] | RM | E | 2548 | Rocca Priora | 3
[10 empty] | RM | E | 2325 | Rocca Santo Stefano | 3
[10 empty] | RM | E | 2203 | Roccagiovine | 3
[10 empty] | RM | E | 2430 | Roiate | 3
[10 empty] | RM | D | 1415 | Roma | 3
[10 empty] | RM | E | 2287 | Roviano | 3
[10 empty] | RM | D | 1751 | Sacrofano | 3
[10 empty] | RM | E | 2114 | Sambuci | 3
[10 empty] | RM | D | 1908 | San Cesareo | 3
[10 empty] | RM | D | 2091 | San Gregorio da Sassola | 3
[10 empty] | RM | E | 2484 | San Polo dei Cavalieri | 3
[10 empty] | RM | E | 2488 | San Vito Romano | 3
[10 empty] | RM | D | 1928 | Sant'Angelo Romano | 3
[10 empty] | RM | E | 2209 | Sant'Oreste | 3
[10 empty] | RM | C | 1264 | Santa Marinella | 3
[10 empty] | RM | E | 2787 | Saracinesco | 3
[10 empty] | RM | E | 2331 | Segni | 3
[10 empty] | RM | D | 2034 | Subiaco | 3
[10 empty] | RM | D | 1580 | Tivoli | 3
[10 empty] | RM | D | 2070 | Tolfa | 3
[10 empty] | RM | D | 1773 | Torrita Tiberina | 3
[10 empty] | RM | D | 16O5 | Trevignano Romano | 3
[10 empty] | RM | E | 2705 | Vallepietra | 3
[10 empty] | RM | E | 2920 | Vallinfreda | 3
[10 empty] | RM | D | 1715 | Valmontone | 3
[10 empty] | RM | D | 1544 | Velletri | 3
[10 empty] | RM | D | 1891 | Vicovaro | 3
[10 empty] | RM | E | 2855 | Vivaro Romano | 3
[10 empty] | RM | D | 1893 | Zagarolo | 3
[10 empty] | LT | C | 1374 | Aprilia | 4
[10 empty] | LT | E | 2108 | Bassiano | 4
[10 empty] | LT | E | 2265 | Campodimele | 4
[10 empty] | LT | C | 1313 | Castelforte | 4
[10 empty] | LT | C | 1216 | Cisterna di Latina | 4
[10 empty] | LT | D | 1781 | Cori | 4
[10 empty] | LT | C | 1089 | Fondi | 4
[10 empty] | LT | C | 967 | Formia | 4
[10 empty] | LT | C | 938 | Gaeta | 4
[10 empty] | LT | C | 1387 | Itri | 4
[10 empty] | LT | C | 1220 | Latina | 4
[10 empty] | LT | D | 1856 | Lenola | 4
[10 empty] | LT | D | 1733 | Maenza | 4
[10 empty] | LT | C | 1334 | Minturno | 4
[10 empty] | LT | C | 1319 | Monte San Biagio | 4
[10 empty] | LT | D | 1828 | Norma | 4
[10 empty] | LT | C | 1165 | Pontinia | 4
[10 empty] | LT | C | 1092 | Ponza | 4
[10 empty] | LT | C | 1352 | Priverno | 4
[10 empty] | LT | D | 1453 | Prossedi | 4
[10 empty] | LT | E | 2426 | Rocca Massima | 4
[10 empty] | LT | D | 1602 | Roccagorga | 4
[10 empty] | LT | D | 1766 | Roccasecca dei Volsci | 4
[10 empty] | LT | C | 1171 | Sabaudia | 4
[10 empty] | LT | C | 1254 | San Felice Circeo | 4
[10 empty] | LT | C | 1315 | Santi Cosma e Damiano | 4
[10 empty] | LT | D | 1547 | Sermoneta | 4
[10 empty] | LT | D | 1661 | Sezze | 4
[10 empty] | LT | D | 1865 | Sonnino | 4
[10 empty] | LT | C | 1175 | Sperlonga | 4
[10 empty] | LT | C | 1017 | Spigno Saturnia | 4
[10 empty] | LT | C | 996 | Terracina | 4
[10 empty] | LT | C | 1107 | Ventotene | 4
[10 empty] | FR | E | 2839 | Acquafondata | 3
[10 empty] | FR | E | 2519 | Acuto | 3
[10 empty] | FR | E | 2102 | Alatri | 3
[10 empty] | FR | D | 1965 | Alvito | 3
[10 empty] | FR | C | 1330 | Amaseno | 3
[10 empty] | FR | D | 1911 | Anagni | 3
[10 empty] | FR | C | 1286 | Aquino | 3
[10 empty] | FR | D | 1602 | Arce | 3
[10 empty] | FR | D | 1860 | Arnara | 3
[10 empty] | FR | E | 2123 | Arpino | 3
[10 empty] | FR | E | 2127 | Atina | 3
[10 empty] | FR | D | 1469 | Ausonia | 3
[10 empty] | FR | D | 18O4 | Belmonte Castello | 3
[10 empty] | FR | D | 1942 | Boville Ernica | 3
[10 empty] | FR | E | 2138 | Broccostella | 3
[10 empty] | FR | E | 2374 | Campoli Appennino | 3
[10 empty] | FR | D | 1855 | Casalattico | 3
[10 empty] | FR | D | 1778 | Casalvieri | 3
[10 empty] | FR | C | 1164 | Cassino | 3
[10 empty] | FR | D | 2080 | Castelliri | 3
[10 empty] | FR | D | 1698 | Castelnuovo Parano | 3
[10 empty] | FR | D | 1831 | Castro dei Volsci | 3
[10 empty] | FR | D | 1585 | Castrocielo | 3
[10 empty] | FR | D | 1775 | Ceccano | 3
[10 empty] | FR | C | 1324 | Ceprano | 3
[10 empty] | FR | D | 1527 | Cervaro | 3
[10 empty] | FR | D | 1425 | Colfelice | 3
[10 empty] | FR | E | 2103 | Colle San Magno | 3
[10 empty] | FR | E | 2266 | Collepardo | 3
[10 empty] | FR | D | 1717 | Coreno Ausonio | 3
[10 empty] | FR | D | 1811 | Esperia | 3
[10 empty] | FR | D | 1904 | Falvaterra | 3
[10 empty] | FR | D | 1913 | Ferentino | 3
[10 empty] | FR | F | 3088 | Filettino | 3
[10 empty] | FR | E | 2496 | Fiuggi | 3
[10 empty] | FR | D | 1523 | Fontana Liri | 3
[10 empty] | FR | D | 1759 | Fontechiari | 3
[10 empty] | FR | E | 2196 | Frosinone | 3
[10 empty] | FR | E | 2533 | Fumone | 3
[10 empty] | FR | E | 2131 | Gallinaro | 3
[10 empty] | FR | D | 1822 | Giuliano di Roma | 3
[10 empty] | FR | E | 2272 | Guarcino | 3
[10 empty] | FR | D | 1916 | Isola del Liri | 3
[10 empty] | FR | D | 2028 | Monte San Giovanni Campano | 3
[10 empty] | FR | D | 2044 | Morolo | 3
[10 empty] | FR | D | 1984 | Paliano | 3
[10 empty] | FR | D | 1878 | Pastena | 3
[10 empty] | FR | E | 2133 | Patrica | 3
[10 empty] | FR | E | 2346 | Pescosolido | 3
[10 empty] | FR | E | 2407 | Picinisco | 3
[10 empty] | FR | D | 1478 | Pico | 3
[10 empty] | FR | C | 1284 | Piedimonte San Germano | 3
[10 empty] | FR | E | 2330 | Piglio | 3
[10 empty] | FR | C | 1211 | Pignataro Interamna | 3
[10 empty] | FR | E | 2158 | Pofi | 3
[10 empty] | FR | C | 1200 | Pontecorvo | 3
[10 empty] | FR | D | 1859 | Posta Fibreno | 3
[10 empty] | FR | E | 2150 | Ripi | 3
[10 empty] | FR | E | 2107 | Rocca d'Arce | 3
[10 empty] | FR | D | 1589 | Roccasecca | 3
[10 empty] | FR | E | 2658 | San Biagio Saracinisco | 3
[10 empty] | FR | E | 2333 | San Donato Val di Comino | 3
[10 empty] | FR | C | 1099 | San Giorgio a Liri | 3
[10 empty] | FR | D | 1499 | San Giovanni Incarico | 3
[10 empty] | FR | D | 1507 | San Vittore del Lazio | 3
[10 empty] | FR | C | 1347 | Sant'Ambrogio sul Garigliano | 3
[10 empty] | FR | D | 1636 | Sant'Andrea del Garigliano | 3
[10 empty] | FR | C | 1184 | Sant'Apollinare | 3
[10 empty] | FR | C | 1311 | Sant'Elia Fiumerapido | 3
[10 empty] | FR | E | 2414 | Santopadre | 3
[10 empty] | FR | E | 2566 | Serrone | 3
[10 empty] | FR | E | 2477 | Settefrati | 3
[10 empty] | FR | D | 1962 | Sgurgola | 3
[10 empty] | FR | E | 2150 | Sora | 3
[10 empty] | FR | D | 1830 | Strangolagalli | 3
[10 empty] | FR | D | 1906 | Supino | 3
[10 empty] | FR | E | 2715 | Terelle | 3
[10 empty] | FR | E | 2595 | Torre Cajetani | 3
[10 empty] | FR | D | 1981 | Torrice | 3
[10 empty] | FR | E | 2604 | Trevi nel Lazio | 3
[10 empty] | FR | E | 2527 | Trivigliano | 3
[10 empty] | FR | D | 1786 | Vallecorsa | 3
[10 empty] | FR | D | 1713 | Vallemaio | 3
[10 empty] | FR | E | 2272 | Vallerotonda | 3
[10 empty] | FR | D | 2014 | Veroli | 3
[10 empty] | FR | E | 2148 | Vicalvi | 3
[10 empty] | FR | E | 2418 | Vico nel Lazio | 3
[10 empty] | FR | E | 2107 | Villa Latina | 3
[10 empty] | FR | D | 1726 | Villa Santa Lucia | 3
[10 empty] | FR | D | 1517 | Villa Santo Stefano | 3
[10 empty] | FR | E | 2661 | Viticuso | 3

## 3 Solare Termico
riempire solo le celle color sabbia
€/kWh
Comune | Roma |  | 0.11 | gasolio | 0.264 | boiler elettrico | piani | [5 empty] | PR | Z | GG | Comune | FS
Provincia | RM |  | 0.0626 | gas naturale | 0.203 | gas,gasolio | sottovuoto | [5 empty] | VT | E | 2299 | Acquapendente | 2
Zona Climatica | D |  | 0.1148 | GPL | 0.234 | [7 empty] | VT | D | 1883 | Arlena di Castro | 2
Gradi Giorno | 1415 |  | 0.0574 | pellets | 0 | [7 empty] | VT | E | 2279 | Bagnoregio | 2
Fascia solare | 3 |  | 0.18 | Energia elettrica | 0.32678 | [7 empty] | VT | D | 2024 | Barbarano Romano | 2
Combustile attuale | Energia elettrica | [11 empty] | VT | D | 2040 | Bassano in Teverina | 2
|  |  | fabb old |  | co2 old | [7 empty] | VT | D | 2060 | Bassano Romano | 2
Calcolo semplificato del risparmio annuo di energia primaria previsto per un intervento di instalazione di un impianto solare termico |  |  | fabb new |  | co2 new | [7 empty] | VT | D | 1900 | Blera | 2
[13 empty] | VT | D | 1932 | Bolsena | 2
Tipologia collettore solare | sottovuoto | [11 empty] | VT | E | 2120 | Bomarzo | 2
Impianto integrato o sostituito dal solare | gas,gasolio |  |  | CO2 evitata | 3.9508 | [7 empty] | VT | D | 1727 | Calcata | 2
Fonte energetica integrata o sostituita | GPL |  |  | if | 0.32678 | [7 empty] | VT | E | 2309 | Canepina | 2
Superficie installata m2 | 10 | [11 empty] | VT | D | 1828 | Canino | 2
Risparmio di energia kWh/a | 12090 |  | risparmio unitario m2 |  | 1209 | [7 empty] | VT | D | 2014 | Capodimonte | 2
Energia primaria risparmiata tep/a | 2.2598 |  | conv in tep | 5350 | [8 empty] | VT | D | 2077 | Capranica | 2
Risparmio economico €/a | 2176.2 | [11 empty] | VT | E | 2343 | Caprarola | 2
Emissioni di CO2 evitate t/a | 3.9508 |  | 1 | [9 empty] | VT | E | 2120 | Carbognano | 2
|  | 1 | 2 | [5 empty] | piani |  | sottovuoto |  | VT | D | 1794 | Castel Sant'Elia | 2
|  | 2 | boiler elettrico | piani |  |  |  | fs | boiler elettrico | gas, gasolio | boiler elettrico | gas, gasolio | VT | D | 1826 | Castiglione in Teverina | 2
|  | 3 | gas,gasolio | sottovuoto |  |  |  | 1 | 1419 | 709 | 1779 | 884 | VT | E | 2143 | Celleno | 2
|  | 4 | 5 |  |  |  |  | 2 | 1919 | 953 | 2233 | 1116 | VT | D | 2031 | Cellere | 2
|  | 5 | [5 empty] | 3 | 2105 | 1047 | 2430 | 1209 | VT | D | 1703 | Civita Castellana | 2
[8 empty] | 4 | 2651 | 1314 | 2895 | 1442 | VT | D | 1886 | Civitella d'Agliano | 2
[8 empty] | 5 | 2872 | 1430 | 3128 | 1558 | VT | D | 1769 | Corchiano | 2
[13 empty] | VT | D | 1946 | Fabrica di Roma | 2
[13 empty] | VT | D | 1806 | Faleria | 2
[9 empty] | 1779 | 884 |  | 884 | VT | D | 2026 | Farnese | 2
[9 empty] | 2233 | 1116 |  | 1116 | VT | D | 1661 | Gallese | 2
[9 empty] | 2430 | 1209 |  | 1209 | VT | E | 2254 | Gradoli | 2
[9 empty] | 2895 | 1442 |  | 1442 | VT | D | 1753 | Graffignano | 2
[13 empty] | VT | E | 2249 | Grotte di Castro | 2
[13 empty] | VT | E | 2102 | Ischia di Castro | 2
[13 empty] | VT | E | 2322 | Latera | 2
[13 empty] | VT | E | 2203 | Lubriano | 2
[13 empty] | VT | D | 1980 | Marta | 2
[13 empty] | VT | D | 1497 | Montalto di Castro | 2
[13 empty] | VT | D | 1829 | Monte Romano | 2
[13 empty] | VT | E | 2467 | Montefiascone | 2
[13 empty] | VT | D | 1911 | Monterosi | 2
[13 empty] | VT | D | 1824 | Nepi | 2
[13 empty] | VT | E | 2325 | Onano | 2
[13 empty] | VT | E | 2166 | Oriolo Romano | 2
[13 empty] | VT | D | 1935 | Orte | 2
[13 empty] | VT | E | 2146 | Piansano | 2
[13 empty] | VT | E | 2295 | Proceno | 2
[13 empty] | VT | E | 2203 | Ronciglione | 2
[13 empty] | VT | E | 2313 | San Lorenzo Nuovo | 2
[13 empty] | VT | E | 2272 | Soriano nel Cimino | 2
[13 empty] | VT | D | 1937 | Sutri | 2
[13 empty] | VT | D | 1658 | Tarquinia | 2
[13 empty] | VT | D | 1957 | Tessennano | 2
[13 empty] | VT | D | 1654 | Tuscania | 2
[13 empty] | VT | E | 2375 | Valentano | 2
[13 empty] | VT | E | 2113 | Vallerano | 2
[13 empty] | VT | D | 1891 | Vasanello | 2
[13 empty] | VT | E | 2113 | Vejano | 2
[13 empty] | VT | D | 1953 | Vetralla | 2
[13 empty] | VT | D | 2076 | Vignanello | 2
[13 empty] | VT | D | 1905 | Villa San Giovanni in Tuscia | 2
[13 empty] | VT | D | 1989 | Viterbo | 2
[13 empty] | VT | D | 1917 | Vitorchiano | 2
[13 empty] | RI | E | 2921 | Accumoli | 2
[13 empty] | RI | F | 3048 | Amatrice | 2
[13 empty] | RI | E | 2320 | Antrodoco | 2
[13 empty] | RI | E | 2742 | Ascrea | 2
[13 empty] | RI | E | 2741 | Belmonte in Sabina | 2
[13 empty] | RI | E | 2805 | Borbona | 2
[13 empty] | RI | E | 2202 | Borgo Velino | 2
[13 empty] | RI | E | 2697 | Borgorose | 2
[13 empty] | RI | E | 2566 | Cantalice | 2
[13 empty] | RI | D | 1994 | Cantalupo in Sabina | 2
[13 empty] | RI | E | 2317 | Casaprota | 2
[13 empty] | RI | D | 2087 | Casperia | 2
[13 empty] | RI | E | 2469 | Castel di Tora | 2
[13 empty] | RI | E | 2487 | Castel Sant'Angelo | 2
[13 empty] | RI | D | 2016 | Castelnuovo di Farfa | 2
[13 empty] | RI | E | 2240 | Cittaducale | 2
[13 empty] | RI | F | 3061 | Cittareale | 2
[13 empty] | RI | F | 3148 | Collalto Sabino | 2
[13 empty] | RI | E | 2271 | Colle di Tora | 2
[13 empty] | RI | F | 3187 | Collegiove | 2
[13 empty] | RI | D | 1899 | Collevecchio | 2
[13 empty] | RI | E | 2211 | Colli sul Velino | 2
[13 empty] | RI | E | 2241 | Concerviano | 2
[13 empty] | RI | E | 2364 | Configni | 2
[13 empty] | RI | E | 2253 | Contigliano | 2
[13 empty] | RI | E | 2368 | Cottanello | 2
[13 empty] | RI | E | 2242 | Fara in Sabina | 2
[13 empty] | RI | F | 3163 | Fiamignano | 2
[13 empty] | RI | D | 1850 | Forano | 2
[13 empty] | RI | E | 2115 | Frasso Sabino | 2
[13 empty] | RI | E | 2294 | Greccio | 2
[13 empty] | RI | E | 2508 | Labro | 2
[13 empty] | RI | E | 2901 | Leonessa | 2
[13 empty] | RI | E | 2828 | Longone Sabino | 2
[13 empty] | RI | D | 1769 | Magliano Sabina | 2
[13 empty] | RI | F | 3057 | Marcetelli | 2
[13 empty] | RI | F | 3048 | Micigliano | 2
[13 empty] | RI | E | 2196 | Mompeo | 2
[13 empty] | RI | E | 2464 | Montasola | 2
[13 empty] | RI | E | 2690 | Monte San Giovanni in Sabina | 2
[13 empty] | RI | D | 1956 | Montebuono | 2
[13 empty] | RI | E | 2187 | Monteleone Sabino | 2
[13 empty] | RI | E | 2184 | Montenero Sabino | 2
[13 empty] | RI | D | 2056 | Montopoli di Sabina | 2
[13 empty] | RI | E | 2721 | Morro Reatino | 2
[13 empty] | RI | E | 2977 | Nespolo | 2
[13 empty] | RI | E | 2894 | Orvinio | 2
[13 empty] | RI | E | 2675 | Paganico | 2
[13 empty] | RI | E | 2832 | Pescorocchiano | 2
[13 empty] | RI | E | 2652 | Petrella Salto | 2
[13 empty] | RI | E | 2741 | Poggio Bustone | 2
[13 empty] | RI | D | 2069 | Poggio Catino | 2
[13 empty] | RI | D | 1901 | Poggio Mirteto | 2
[13 empty] | RI | E | 2311 | Poggio Moiano | 2
[13 empty] | RI | E | 2120 | Poggio Nativo | 2
[13 empty] | RI | E | 2183 | Poggio San Lorenzo | 2
[13 empty] | RI | E | 2734 | Posta | 2
[13 empty] | RI | E | 2963 | Pozzaglia Sabino | 2
[13 empty] | RI | E | 2324 | Rieti | 2
[13 empty] | RI | E | 2384 | Rivodutri | 2
[13 empty] | RI | E | 2289 | Rocca Sinibalda | 2
[13 empty] | RI | E | 2196 | Roccantica | 2
[13 empty] | RI | E | 2202 | Salisano | 2
[13 empty] | RI | E | 2338 | Scandriglia | 2
[13 empty] | RI | D | 1825 | Selci | 2
[13 empty] | RI | D | 1742 | Stimigliano | 2
[13 empty] | RI | D | 1879 | Tarano | 2
[13 empty] | RI | D | 1830 | Toffia | 2
[13 empty] | RI | D | 1954 | Torri in Sabina | 2
[13 empty] | RI | E | 2464 | Torricella in Sabina | 2
[13 empty] | RI | E | 2761 | Turania | 2
[13 empty] | RI | E | 2306 | Vacone | 2
[13 empty] | RI | E | 2715 | Varco Sabino | 2
[13 empty] | RM | E | 2535 | Affile | 3
[13 empty] | RM | D | 1898 | Agosta | 3
[13 empty] | RM | D | 1922 | Albano Laziale | 3
[13 empty] | RM | E | 2134 | Allumiere | 3
[13 empty] | RM | D | 1642 | Anguillara Sabazia | 3
[13 empty] | RM | E | 2408 | Anticoli Corrado | 3
[13 empty] | RM | C | 1243 | Anzio | 3
[13 empty] | RM | E | 2783 | Arcinazzo Romano | 3
[13 empty] | RM | C | 1295 | Ardea | 3
[13 empty] | RM | D | 1942 | Ariccia | 3
[13 empty] | RM | E | 2199 | Arsoli | 3
[13 empty] | RM | D | 1912 | Artena | 3
[13 empty] | RM | E | 2758 | Bellegra | 3
[13 empty] | RM | D | 1620 | Boville | 3
[13 empty] | RM | D | 1786 | Bracciano | 3
[13 empty] | RM | E | 2921 | Camerata Nuova | 3
[13 empty] | RM | D | 1769 | Campagnano di Roma | 3
[13 empty] | RM | D | 1952 | Canale Monterano | 3
[13 empty] | RM | E | 2328 | Canterano | 3
[13 empty] | RM | D | 1747 | Capena | 3
[13 empty] | RM | E | 2927 | Capranica Prenestina | 3
[13 empty] | RM | D | 2063 | Carpineto Romano | 3
[13 empty] | RM | E | 2189 | Casape | 3
[13 empty] | RM | D | 1966 | Castel Gandolfo | 3
[13 empty] | RM | E | 2104 | Castel Madama | 3
[13 empty] | RM | E | 2652 | Castel San Pietro Romano | 3
[13 empty] | RM | D | 1733 | Castel Nuovo di Porto | 3
[13 empty] | RM | D | 1926 | Cave | 3
[13 empty] | RM | E | 2224 | Cerreto Laziale | 3
[13 empty] | RM | F | 3134 | Cervara di Roma | 3
[13 empty] | RM | D | 1450 | Cerveteri | 3
[13 empty] | RM | D | 1582 | Ciampino | 3
[13 empty] | RM | E | 2427 | Ciciliano | 3
[13 empty] | RM | E | 2129 | Cineto Romano | 3
[13 empty] | RM | C | 1085 | Civitavecchia | 3
[13 empty] | RM | D | 1811 | Civitella San Paolo | 3
[13 empty] | RM | D | 1571 | Colleferro | 3
[13 empty] | RM | D | 1832 | Colonna | 3
[13 empty] | RM | D | 1637 | Fiano Romano | 3
[13 empty] | RM | D | 1814 | Filacciano | 3
[13 empty] | RM | C | 1240 | Fiumicino | 3
[13 empty] | RM | D | 1693 | Formello | 3
[13 empty] | RM | D | 1818 | Frascati | 3
[13 empty] | RM | D | 1659 | Gallicano nel Lazio | 3
[13 empty] | RM | D | 1935 | Gavignano | 3
[13 empty] | RM | D | 1886 | Genazzano | 3
[13 empty] | RM | D | 1982 | Genzano di Roma | 3
[13 empty] | RM | E | 2229 | Gerano | 3
[13 empty] | RM | E | 2547 | Gorga | 3
[13 empty] | RM | D | 1801 | Grottaferrata | 3
[13 empty] | RM | D | 1561 | Guidonia Montecelio | 3
[13 empty] | RM | E | 2788 | Jenne | 3
[13 empty] | RM | D | 1791 | Labico | 3
[13 empty] | RM | C | 1295 | Ladispoli | 3
[13 empty] | RM | D | 1532 | Lanuvio | 3
[13 empty] | RM | D | 1575 | Lariano | 3
[13 empty] | RM | E | 2260 | Licenza | 3
[13 empty] | RM | D | 1769 | Magliano Romano | 3
[13 empty] | RM | D | 2075 | Mandela | 3
[13 empty] | RM | D | 1936 | Manziana | 3
[13 empty] | RM | D | 2013 | Marano Equo | 3
[13 empty] | RM | D | 1865 | Marcellina | 3
[13 empty] | RM | D | 1919 | Marino | 3
[13 empty] | RM | D | 1649 | Mazzano Romano | 3
[13 empty] | RM | D | 1641 | Mentana | 3
[13 empty] | RM | D | 2009 | Monte Porzio Catone | 3
[13 empty] | RM | E | 2222 | Montecompatri | 3
[13 empty] | RM | E | 2805 | Monteflavio | 3
[13 empty] | RM | D | 1754 | Montelanico | 3
[13 empty] | RM | D | 1789 | Montelibretti | 3
[13 empty] | RM | D | 1669 | Monterotondo | 3
[13 empty] | RM | E | 2224 | Montorio Romano | 3
[13 empty] | RM | D | 1903 | Moricone | 3
[13 empty] | RM | D | 1831 | Morlupo | 3
[13 empty] | RM | D | 1823 | Nazzano | 3
[13 empty] | RM | E | 2161 | Nemi | 3
[13 empty] | RM | D | 2018 | Nerola | 3
[13 empty] | RM | C | 1255 | Nettuno | 3
[13 empty] | RM | E | 2344 | Olevano Romano | 3
[13 empty] | RM | E | 2141 | Palestrina | 3
[13 empty] | RM | D | 2012 | Palombara Sabina | 3
[13 empty] | RM | E | 2440 | Percile | 3
[13 empty] | RM | E | 2280 | Pisoniano | 3
[13 empty] | RM | E | 2121 | Poli | 3
[13 empty] | RM | D | 1536 | Pomezia | 3
[13 empty] | RM | D | 1828 | Ponzano Romano | 3
[13 empty] | RM | D | 1599 | Riano | 3
[13 empty] | RM | D | 1908 | Rignano Flaminio | 3
[13 empty] | RM | E | 2761 | Riofreddo | 3
[13 empty] | RM | E | 2640 | Rocca Canterano | 3
[13 empty] | RM | E | 2958 | Rocca di Cave | 3
[13 empty] | RM | E | 2399 | Rocca di Papa | 3
[13 empty] | RM | E | 2548 | Rocca Priora | 3
[13 empty] | RM | E | 2325 | Rocca Santo Stefano | 3
[13 empty] | RM | E | 2203 | Roccagiovine | 3
[13 empty] | RM | E | 2430 | Roiate | 3
[13 empty] | RM | D | 1415 | Roma | 3
[13 empty] | RM | E | 2287 | Roviano | 3
[13 empty] | RM | D | 1751 | Sacrofano | 3
[13 empty] | RM | E | 2114 | Sambuci | 3
[13 empty] | RM | D | 1908 | San Cesareo | 3
[13 empty] | RM | D | 2091 | San Gregorio da Sassola | 3
[13 empty] | RM | E | 2484 | San Polo dei Cavalieri | 3
[13 empty] | RM | E | 2488 | San Vito Romano | 3
[13 empty] | RM | D | 1928 | Sant'Angelo Romano | 3
[13 empty] | RM | E | 2209 | Sant'Oreste | 3
[13 empty] | RM | C | 1264 | Santa Marinella | 3
[13 empty] | RM | E | 2787 | Saracinesco | 3
[13 empty] | RM | E | 2331 | Segni | 3
[13 empty] | RM | D | 2034 | Subiaco | 3
[13 empty] | RM | D | 1580 | Tivoli | 3
[13 empty] | RM | D | 2070 | Tolfa | 3
[13 empty] | RM | D | 1773 | Torrita Tiberina | 3
[13 empty] | RM | D | 16O5 | Trevignano Romano | 3
[13 empty] | RM | E | 2705 | Vallepietra | 3
[13 empty] | RM | E | 2920 | Vallinfreda | 3
[13 empty] | RM | D | 1715 | Valmontone | 3
[13 empty] | RM | D | 1544 | Velletri | 3
[13 empty] | RM | D | 1891 | Vicovaro | 3
[13 empty] | RM | E | 2855 | Vivaro Romano | 3
[13 empty] | RM | D | 1893 | Zagarolo | 3
[13 empty] | LT | C | 1374 | Aprilia | 4
[13 empty] | LT | E | 2108 | Bassiano | 4
[13 empty] | LT | E | 2265 | Campodimele | 4
[13 empty] | LT | C | 1313 | Castelforte | 4
[13 empty] | LT | C | 1216 | Cisterna di Latina | 4
[13 empty] | LT | D | 1781 | Cori | 4
[13 empty] | LT | C | 1089 | Fondi | 4
[13 empty] | LT | C | 967 | Formia | 4
[13 empty] | LT | C | 938 | Gaeta | 4
[13 empty] | LT | C | 1387 | Itri | 4
[13 empty] | LT | C | 1220 | Latina | 4
[13 empty] | LT | D | 1856 | Lenola | 4
[13 empty] | LT | D | 1733 | Maenza | 4
[13 empty] | LT | C | 1334 | Minturno | 4
[13 empty] | LT | C | 1319 | Monte San Biagio | 4
[13 empty] | LT | D | 1828 | Norma | 4
[13 empty] | LT | C | 1165 | Pontinia | 4
[13 empty] | LT | C | 1092 | Ponza | 4
[13 empty] | LT | C | 1352 | Priverno | 4
[13 empty] | LT | D | 1453 | Prossedi | 4
[13 empty] | LT | E | 2426 | Rocca Massima | 4
[13 empty] | LT | D | 1602 | Roccagorga | 4
[13 empty] | LT | D | 1766 | Roccasecca dei Volsci | 4
[13 empty] | LT | C | 1171 | Sabaudia | 4
[13 empty] | LT | C | 1254 | San Felice Circeo | 4
[13 empty] | LT | C | 1315 | Santi Cosma e Damiano | 4
[13 empty] | LT | D | 1547 | Sermoneta | 4
[13 empty] | LT | D | 1661 | Sezze | 4
[13 empty] | LT | D | 1865 | Sonnino | 4
[13 empty] | LT | C | 1175 | Sperlonga | 4
[13 empty] | LT | C | 1017 | Spigno Saturnia | 4
[13 empty] | LT | C | 996 | Terracina | 4
[13 empty] | LT | C | 1107 | Ventotene | 4
[13 empty] | FR | E | 2839 | Acquafondata | 3
[13 empty] | FR | E | 2519 | Acuto | 3
[13 empty] | FR | E | 2102 | Alatri | 3
[13 empty] | FR | D | 1965 | Alvito | 3
[13 empty] | FR | C | 1330 | Amaseno | 3
[13 empty] | FR | D | 1911 | Anagni | 3
[13 empty] | FR | C | 1286 | Aquino | 3
[13 empty] | FR | D | 1602 | Arce | 3
[13 empty] | FR | D | 1860 | Arnara | 3
[13 empty] | FR | E | 2123 | Arpino | 3
[13 empty] | FR | E | 2127 | Atina | 3
[13 empty] | FR | D | 1469 | Ausonia | 3
[13 empty] | FR | D | 18O4 | Belmonte Castello | 3
[13 empty] | FR | D | 1942 | Boville Ernica | 3
[13 empty] | FR | E | 2138 | Broccostella | 3
[13 empty] | FR | E | 2374 | Campoli Appennino | 3
[13 empty] | FR | D | 1855 | Casalattico | 3
[13 empty] | FR | D | 1778 | Casalvieri | 3
[13 empty] | FR | C | 1164 | Cassino | 3
[13 empty] | FR | D | 2080 | Castelliri | 3
[13 empty] | FR | D | 1698 | Castelnuovo Parano | 3
[13 empty] | FR | D | 1831 | Castro dei Volsci | 3
[13 empty] | FR | D | 1585 | Castrocielo | 3
[13 empty] | FR | D | 1775 | Ceccano | 3
[13 empty] | FR | C | 1324 | Ceprano | 3
[13 empty] | FR | D | 1527 | Cervaro | 3
[13 empty] | FR | D | 1425 | Colfelice | 3
[13 empty] | FR | E | 2103 | Colle San Magno | 3
[13 empty] | FR | E | 2266 | Collepardo | 3
[13 empty] | FR | D | 1717 | Coreno Ausonio | 3
[13 empty] | FR | D | 1811 | Esperia | 3
[13 empty] | FR | D | 1904 | Falvaterra | 3
[13 empty] | FR | D | 1913 | Ferentino | 3
[13 empty] | FR | F | 3088 | Filettino | 3
[13 empty] | FR | E | 2496 | Fiuggi | 3
[13 empty] | FR | D | 1523 | Fontana Liri | 3
[13 empty] | FR | D | 1759 | Fontechiari | 3
[13 empty] | FR | E | 2196 | Frosinone | 3
[13 empty] | FR | E | 2533 | Fumone | 3
[13 empty] | FR | E | 2131 | Gallinaro | 3
[13 empty] | FR | D | 1822 | Giuliano di Roma | 3
[13 empty] | FR | E | 2272 | Guarcino | 3
[13 empty] | FR | D | 1916 | Isola del Liri | 3
[13 empty] | FR | D | 2028 | Monte San Giovanni Campano | 3
[13 empty] | FR | D | 2044 | Morolo | 3
[13 empty] | FR | D | 1984 | Paliano | 3
[13 empty] | FR | D | 1878 | Pastena | 3
[13 empty] | FR | E | 2133 | Patrica | 3
[13 empty] | FR | E | 2346 | Pescosolido | 3
[13 empty] | FR | E | 2407 | Picinisco | 3
[13 empty] | FR | D | 1478 | Pico | 3
[13 empty] | FR | C | 1284 | Piedimonte San Germano | 3
[13 empty] | FR | E | 2330 | Piglio | 3
[13 empty] | FR | C | 1211 | Pignataro Interamna | 3
[13 empty] | FR | E | 2158 | Pofi | 3
[13 empty] | FR | C | 1200 | Pontecorvo | 3
[13 empty] | FR | D | 1859 | Posta Fibreno | 3
[13 empty] | FR | E | 2150 | Ripi | 3
[13 empty] | FR | E | 2107 | Rocca d'Arce | 3
[13 empty] | FR | D | 1589 | Roccasecca | 3
[13 empty] | FR | E | 2658 | San Biagio Saracinisco | 3
[13 empty] | FR | E | 2333 | San Donato Val di Comino | 3
[13 empty] | FR | C | 1099 | San Giorgio a Liri | 3
[13 empty] | FR | D | 1499 | San Giovanni Incarico | 3
[13 empty] | FR | D | 1507 | San Vittore del Lazio | 3
[13 empty] | FR | C | 1347 | Sant'Ambrogio sul Garigliano | 3
[13 empty] | FR | D | 1636 | Sant'Andrea del Garigliano | 3
[13 empty] | FR | C | 1184 | Sant'Apollinare | 3
[13 empty] | FR | C | 1311 | Sant'Elia Fiumerapido | 3
[13 empty] | FR | E | 2414 | Santopadre | 3
[13 empty] | FR | E | 2566 | Serrone | 3
[13 empty] | FR | E | 2477 | Settefrati | 3
[13 empty] | FR | D | 1962 | Sgurgola | 3
[13 empty] | FR | E | 2150 | Sora | 3
[13 empty] | FR | D | 1830 | Strangolagalli | 3
[13 empty] | FR | D | 1906 | Supino | 3
[13 empty] | FR | E | 2715 | Terelle | 3
[13 empty] | FR | E | 2595 | Torre Cajetani | 3
[13 empty] | FR | D | 1981 | Torrice | 3
[13 empty] | FR | E | 2604 | Trevi nel Lazio | 3
[13 empty] | FR | E | 2527 | Trivigliano | 3
[13 empty] | FR | D | 1786 | Vallecorsa | 3
[13 empty] | FR | D | 1713 | Vallemaio | 3
[13 empty] | FR | E | 2272 | Vallerotonda | 3
[13 empty] | FR | D | 2014 | Veroli | 3
[13 empty] | FR | E | 2148 | Vicalvi | 3
[13 empty] | FR | E | 2418 | Vico nel Lazio | 3
[13 empty] | FR | E | 2107 | Villa Latina | 3
[13 empty] | FR | D | 1726 | Villa Santa Lucia | 3
[13 empty] | FR | D | 1517 | Villa Santo Stefano | 3
[13 empty] | FR | E | 2661 | Viticuso | 3

## 4 Infissi
Riempire solo le celle color sabbia
Comune | viterbo | 0.11 | gasolio | 0.264 |  | uffici | PR | Z | GG | Comune | FS | periodo
Provincia | VT | 0.0626 | gas naturale | 0.203 |  | commerciale | VT | E | 2299 | Acquapendente | 2 | 166
Zona Climatica | D | 0.1148 | GPL | 0.234 | 0.9 | impianti sportivi | VT | D | 1883 | Arlena di Castro | 2 | 150
Gradi Giorno | 1989 | 0.0574 | pellets | 0 |  | strutture ricettive/sanitarie | VT | E | 2279 | Bagnoregio | 2 | 166
Durata periodo riscaldamento | 150 | 0.18 | Energia elettrica | 0.32678
Combustile attuale | GPL | [5 empty] | VT | D | 2024 | Barbarano Romano | 2 | 150
[7 empty] | VT | D | 2040 | Bassano in Teverina | 2 | 150
Calcolo semplificato del risparmio annuo di energia primaria previsto per un intervento di sostituzione infissi |  | 57620.16 | Risparmio |  |  |  | VT | D | 2060 | Bassano Romano | 2 | 150
|  | 0.1148 | costo combustibile |  |  |  | VT | D | 1900 | Blera | 2 | 150
Tipologia edificio | strutture ricettive/sanitarie | 0.234 | Emissioni CO2 |  |  |  | VT | D | 1932 | Bolsena | 2 | 150
Superficie infissi sostituiti | 400 | [5 empty] | VT | E | 2120 | Bomarzo | 2 | 166
Trasmittanza ante operam (1) Uw ante= | 4.95 | [5 empty] | VT | D | 1727 | Calcata | 2 | 150
Trasmittanza post operam Uw post= | 2.1 | [5 empty] | VT | D | 2014 | Capodimonte | 2 | 150
Differenza di trasmittanza termica ∆U = | 2.85 | [5 empty] | VT | E | 2343 | Caprarola | 2 | 166
Risparmio di energia kWh/a | 57620.16 | [5 empty] | VT | E | 2120 | Carbognano | 2 | 166
Energia primaria risparmiata tep/a | 4.9544 | [5 empty] | VT | D | 1794 | Castel Sant'Elia | 2 | 150
Risparmio economico € | 6614.7944 | [5 empty] | VT | D | 1826 | Castiglione in Teverina | 2 | 150
Emissioni di CO2 evitate t | 13.4831 | tep risp | 11630 |  |  |  | VT | E | 2143 | Celleno | 2 | 166
[7 empty] | VT | D | 2031 | Cellere | 2 | 150
(1) Calcolare Uw ante mediante il foglio di calcolo Uw ante | [6 empty] | VT | D | 1703 | Civita Castellana | 2 | 150
[7 empty] | VT | D | 1886 | Civitella d'Agliano | 2 | 150
[7 empty] | VT | D | 1769 | Corchiano | 2 | 150
[7 empty] | VT | D | 1946 | Fabrica di Roma | 2 | 150
[7 empty] | VT | D | 1806 | Faleria | 2 | 150
[7 empty] | VT | D | 2026 | Farnese | 2 | 150
[7 empty] | VT | D | 1661 | Gallese | 2 | 150
[7 empty] | VT | E | 2254 | Gradoli | 2 | 166
[7 empty] | VT | D | 1753 | Graffignano | 2 | 150
[7 empty] | VT | E | 2249 | Grotte di Castro | 2 | 166
[7 empty] | VT | E | 2102 | Ischia di Castro | 2 | 166
[7 empty] | VT | E | 2322 | Latera | 2 | 166
[7 empty] | VT | E | 2203 | Lubriano | 2 | 166
[7 empty] | VT | D | 1980 | Marta | 2 | 150
[7 empty] | VT | D | 1497 | Montalto di Castro | 2 | 150
[7 empty] | VT | D | 1829 | Monte Romano | 2 | 150
[7 empty] | VT | E | 2467 | Montefiascone | 2 | 166
[7 empty] | VT | D | 1911 | Monterosi | 2 | 150
[7 empty] | VT | D | 1824 | Nepi | 2 | 150
[7 empty] | VT | E | 2325 | Onano | 2 | 166
[7 empty] | VT | E | 2166 | Oriolo Romano | 2 | 166
[7 empty] | VT | D | 1935 | Orte | 2 | 150
[7 empty] | VT | E | 2146 | Piansano | 2 | 166
[7 empty] | VT | E | 2295 | Proceno | 2 | 166
[7 empty] | VT | E | 2203 | Ronciglione | 2 | 166
[7 empty] | VT | E | 2313 | San Lorenzo Nuovo | 2 | 166
[7 empty] | VT | E | 2272 | Soriano nel Cimino | 2 | 166
[7 empty] | VT | D | 1937 | Sutri | 2 | 150
[7 empty] | VT | D | 1658 | Tarquinia | 2 | 150
[7 empty] | VT | D | 1957 | Tessennano | 2 | 150
[7 empty] | VT | D | 1654 | Tuscania | 2 | 150
[7 empty] | VT | E | 2375 | Valentano | 2 | 166
[7 empty] | VT | E | 2113 | Vallerano | 2 | 166
[7 empty] | VT | D | 1891 | Vasanello | 2 | 150
[7 empty] | VT | E | 2113 | Vejano | 2 | 166
[7 empty] | VT | D | 1953 | Vetralla | 2 | 150
[7 empty] | VT | D | 2076 | Vignanello | 2 | 150
[7 empty] | VT | D | 1905 | Villa San Giovanni in Tuscia | 2 | 150
[7 empty] | VT | D | 1989 | Viterbo | 2 | 150
[7 empty] | VT | D | 1917 | Vitorchiano | 2 | 150
[7 empty] | RI | E | 2921 | Accumoli | 2 | 166
[7 empty] | RI | F | 3048 | Amatrice | 2 | 166
[7 empty] | RI | E | 2320 | Antrodoco | 2 | 166
[7 empty] | RI | E | 2742 | Ascrea | 2 | 166
[7 empty] | RI | E | 2741 | Belmonte in Sabina | 2 | 166
[7 empty] | RI | E | 2805 | Borbona | 2 | 166
[7 empty] | RI | E | 2202 | Borgo Velino | 2 | 166
[7 empty] | RI | E | 2697 | Borgorose | 2 | 166
[7 empty] | RI | E | 2566 | Cantalice | 2 | 166
[7 empty] | RI | D | 1994 | Cantalupo in Sabina | 2 | 150
[7 empty] | RI | E | 2317 | Casaprota | 2 | 166
[7 empty] | RI | D | 2087 | Casperia | 2 | 150
[7 empty] | RI | E | 2469 | Castel di Tora | 2 | 166
[7 empty] | RI | E | 2487 | Castel Sant'Angelo | 2 | 166
[7 empty] | RI | D | 2016 | Castelnuovo di Farfa | 2 | 150
[7 empty] | RI | E | 2240 | Cittaducale | 2 | 166
[7 empty] | RI | F | 3061 | Cittareale | 2 | 166
[7 empty] | RI | F | 3148 | Collalto Sabino | 2 | 166
[7 empty] | RI | E | 2271 | Colle di Tora | 2 | 166
[7 empty] | RI | F | 3187 | Collegiove | 2 | 166
[7 empty] | RI | D | 1899 | Collevecchio | 2 | 150
[7 empty] | RI | E | 2211 | Colli sul Velino | 2 | 166
[7 empty] | RI | E | 2241 | Concerviano | 2 | 166
[7 empty] | RI | E | 2364 | Configni | 2 | 166
[7 empty] | RI | E | 2253 | Contigliano | 2 | 166
[7 empty] | RI | E | 2368 | Cottanello | 2 | 166
[7 empty] | RI | E | 2242 | Fara in Sabina | 2 | 166
[7 empty] | RI | F | 3163 | Fiamignano | 2 | 166
[7 empty] | RI | D | 1850 | Forano | 2 | 150
[7 empty] | RI | E | 2115 | Frasso Sabino | 2 | 166
[7 empty] | RI | E | 2294 | Greccio | 2 | 166
[7 empty] | RI | E | 2508 | Labro | 2 | 166
[7 empty] | RI | E | 2901 | Leonessa | 2 | 166
[7 empty] | RI | E | 2828 | Longone Sabino | 2 | 166
[7 empty] | RI | D | 1769 | Magliano Sabina | 2 | 150
[7 empty] | RI | F | 3057 | Marcetelli | 2 | 182
[7 empty] | RI | F | 3048 | Micigliano | 2 | 182
[7 empty] | RI | E | 2196 | Mompeo | 2 | 166
[7 empty] | RI | E | 2464 | Montasola | 2 | 166
[7 empty] | RI | E | 2690 | Monte San Giovanni in Sabina | 2 | 166
[7 empty] | RI | D | 1956 | Montebuono | 2 | 150
[7 empty] | RI | E | 2187 | Monteleone Sabino | 2 | 166
[7 empty] | RI | E | 2184 | Montenero Sabino | 2 | 166
[7 empty] | RI | D | 2056 | Montopoli di Sabina | 2 | 150
[7 empty] | RI | E | 2721 | Morro Reatino | 2 | 166
[7 empty] | RI | E | 2977 | Nespolo | 2 | 166
[7 empty] | RI | E | 2894 | Orvinio | 2 | 166
[7 empty] | RI | E | 2675 | Paganico | 2 | 166
[7 empty] | RI | E | 2832 | Pescorocchiano | 2 | 166
[7 empty] | RI | E | 2652 | Petrella Salto | 2 | 166
[7 empty] | RI | E | 2741 | Poggio Bustone | 2 | 166
[7 empty] | RI | D | 2069 | Poggio Catino | 2 | 150
[7 empty] | RI | D | 1901 | Poggio Mirteto | 2 | 150
[7 empty] | RI | E | 2311 | Poggio Moiano | 2 | 166
[7 empty] | RI | E | 2120 | Poggio Nativo | 2 | 166
[7 empty] | RI | E | 2183 | Poggio San Lorenzo | 2 | 166
[7 empty] | RI | E | 2734 | Posta | 2 | 166
[7 empty] | RI | E | 2963 | Pozzaglia Sabino | 2 | 166
[7 empty] | RI | E | 2324 | Rieti | 2 | 166
[7 empty] | RI | E | 2384 | Rivodutri | 2 | 166
[7 empty] | RI | E | 2289 | Rocca Sinibalda | 2 | 166
[7 empty] | RI | E | 2196 | Roccantica | 2 | 166
[7 empty] | RI | E | 2202 | Salisano | 2 | 166
[7 empty] | RI | E | 2338 | Scandriglia | 2 | 166
[7 empty] | RI | D | 1825 | Selci | 2 | 150
[7 empty] | RI | D | 1742 | Stimigliano | 2 | 150
[7 empty] | RI | D | 1879 | Tarano | 2 | 150
[7 empty] | RI | D | 1830 | Toffia | 2 | 150
[7 empty] | RI | D | 1954 | Torri in Sabina | 2 | 150
[7 empty] | RI | E | 2464 | Torricella in Sabina | 2 | 166
[7 empty] | RI | E | 2761 | Turania | 2 | 166
[7 empty] | RI | E | 2306 | Vacone | 2 | 166
[7 empty] | RI | E | 2715 | Varco Sabino | 2 | 166
[7 empty] | RM | E | 2535 | Affile | 3 | 166
[7 empty] | RM | D | 1898 | Agosta | 3 | 150
[7 empty] | RM | D | 1922 | Albano Laziale | 3 | 150
[7 empty] | RM | E | 2134 | Allumiere | 3 | 166
[7 empty] | RM | D | 1642 | Anguillara Sabazia | 3 | 150
[7 empty] | RM | E | 2408 | Anticoli Corrado | 3 | 166
[7 empty] | RM | C | 1243 | Anzio | 3 | 134
[7 empty] | RM | E | 2783 | Arcinazzo Romano | 3 | 166
[7 empty] | RM | C | 1295 | Ardea | 3 | 134
[7 empty] | RM | D | 1942 | Ariccia | 3 | 150
[7 empty] | RM | E | 2199 | Arsoli | 3 | 166
[7 empty] | RM | D | 1912 | Artena | 3 | 150
[7 empty] | RM | E | 2758 | Bellegra | 3 | 166
[7 empty] | RM | D | 1620 | Boville | 3 | 150
[7 empty] | RM | D | 1786 | Bracciano | 3 | 150
[7 empty] | RM | E | 2921 | Camerata Nuova | 3 | 166
[7 empty] | RM | D | 1769 | Campagnano di Roma | 3 | 150
[7 empty] | RM | D | 1952 | Canale Monterano | 3 | 150
[7 empty] | RM | E | 2328 | Canterano | 3 | 166
[7 empty] | RM | D | 1747 | Capena | 3 | 150
[7 empty] | RM | E | 2927 | Capranica Prenestina | 3 | 166
[7 empty] | RM | D | 2063 | Carpineto Romano | 3 | 150
[7 empty] | RM | E | 2189 | Casape | 3 | 166
[7 empty] | RM | D | 1966 | Castel Gandolfo | 3 | 150
[7 empty] | RM | E | 2104 | Castel Madama | 3 | 166
[7 empty] | RM | E | 2652 | Castel San Pietro Romano | 3 | 166
[7 empty] | RM | D | 1733 | Castel Nuovo di Porto | 3 | 150
[7 empty] | RM | D | 1926 | Cave | 3 | 150
[7 empty] | RM | E | 2224 | Cerreto Laziale | 3 | 166
[7 empty] | RM | F | 3134 | Cervara di Roma | 3 | 182
[7 empty] | RM | D | 1450 | Cerveteri | 3 | 150
[7 empty] | RM | D | 1582 | Ciampino | 3 | 150
[7 empty] | RM | E | 2427 | Ciciliano | 3 | 166
[7 empty] | RM | E | 2129 | Cineto Romano | 3 | 166
[7 empty] | RM | C | 1085 | Civitavecchia | 3 | 134
[7 empty] | RM | D | 1811 | Civitella San Paolo | 3 | 150
[7 empty] | RM | D | 1571 | Colleferro | 3 | 150
[7 empty] | RM | D | 1832 | Colonna | 3 | 150
[7 empty] | RM | D | 1637 | Fiano Romano | 3 | 150
[7 empty] | RM | D | 1814 | Filacciano | 3 | 150
[7 empty] | RM | C | 1240 | Fiumicino | 3 | 134
[7 empty] | RM | D | 1693 | Formello | 3 | 150
[7 empty] | RM | D | 1818 | Frascati | 3 | 150
[7 empty] | RM | D | 1659 | Gallicano nel Lazio | 3 | 150
[7 empty] | RM | D | 1935 | Gavignano | 3 | 150
[7 empty] | RM | D | 1886 | Genazzano | 3 | 150
[7 empty] | RM | D | 1982 | Genzano di Roma | 3 | 150
[7 empty] | RM | E | 2229 | Gerano | 3 | 166
[7 empty] | RM | E | 2547 | Gorga | 3 | 166
[7 empty] | RM | D | 1801 | Grottaferrata | 3 | 150
[7 empty] | RM | D | 1561 | Guidonia Montecelio | 3 | 150
[7 empty] | RM | E | 2788 | Jenne | 3 | 166
[7 empty] | RM | D | 1791 | Labico | 3 | 150
[7 empty] | RM | C | 1295 | Ladispoli | 3 | 134
[7 empty] | RM | D | 1532 | Lanuvio | 3 | 150
[7 empty] | RM | D | 1575 | Lariano | 3 | 150
[7 empty] | RM | E | 2260 | Licenza | 3 | 166
[7 empty] | RM | D | 1769 | Magliano Romano | 3 | 150
[7 empty] | RM | D | 2075 | Mandela | 3 | 150
[7 empty] | RM | D | 1936 | Manziana | 3 | 150
[7 empty] | RM | D | 2013 | Marano Equo | 3 | 150
[7 empty] | RM | D | 1865 | Marcellina | 3 | 150
[7 empty] | RM | D | 1919 | Marino | 3 | 150
[7 empty] | RM | D | 1649 | Mazzano Romano | 3 | 150
[7 empty] | RM | D | 1641 | Mentana | 3 | 150
[7 empty] | RM | D | 2009 | Monte Porzio Catone | 3 | 150
[7 empty] | RM | E | 2222 | Montecompatri | 3 | 166
[7 empty] | RM | E | 2805 | Monteflavio | 3 | 166
[7 empty] | RM | D | 1754 | Montelanico | 3 | 150
[7 empty] | RM | D | 1789 | Montelibretti | 3 | 150
[7 empty] | RM | D | 1669 | Monterotondo | 3 | 150
[7 empty] | RM | E | 2224 | Montorio Romano | 3 | 166
[7 empty] | RM | D | 1903 | Moricone | 3 | 150
[7 empty] | RM | D | 1831 | Morlupo | 3 | 150
[7 empty] | RM | D | 1823 | Nazzano | 3 | 150
[7 empty] | RM | E | 2161 | Nemi | 3 | 166
[7 empty] | RM | D | 2018 | Nerola | 3 | 150
[7 empty] | RM | C | 1255 | Nettuno | 3 | 134
[7 empty] | RM | E | 2344 | Olevano Romano | 3 | 166
[7 empty] | RM | E | 2141 | Palestrina | 3 | 166
[7 empty] | RM | D | 2012 | Palombara Sabina | 3 | 150
[7 empty] | RM | E | 2440 | Percile | 3 | 166
[7 empty] | RM | E | 2280 | Pisoniano | 3 | 166
[7 empty] | RM | E | 2121 | Poli | 3 | 166
[7 empty] | RM | D | 1536 | Pomezia | 3 | 150
[7 empty] | RM | D | 1828 | Ponzano Romano | 3 | 150
[7 empty] | RM | D | 1599 | Riano | 3 | 150
[7 empty] | RM | D | 1908 | Rignano Flaminio | 3 | 150
[7 empty] | RM | E | 2761 | Riofreddo | 3 | 166
[7 empty] | RM | E | 2640 | Rocca Canterano | 3 | 166
[7 empty] | RM | E | 2958 | Rocca di Cave | 3 | 166
[7 empty] | RM | E | 2399 | Rocca di Papa | 3 | 166
[7 empty] | RM | E | 2548 | Rocca Priora | 3 | 166
[7 empty] | RM | E | 2325 | Rocca Santo Stefano | 3 | 166
[7 empty] | RM | E | 2203 | Roccagiovine | 3 | 166
[7 empty] | RM | E | 2430 | Roiate | 3 | 166
[7 empty] | RM | D | 1415 | Roma | 3 | 150
[7 empty] | RM | E | 2287 | Roviano | 3 | 166
[7 empty] | RM | D | 1751 | Sacrofano | 3 | 150
[7 empty] | RM | E | 2114 | Sambuci | 3 | 166
[7 empty] | RM | D | 1908 | San Cesareo | 3 | 150
[7 empty] | RM | D | 2091 | San Gregorio da Sassola | 3 | 150
[7 empty] | RM | E | 2484 | San Polo dei Cavalieri | 3 | 166
[7 empty] | RM | E | 2488 | San Vito Romano | 3 | 166
[7 empty] | RM | D | 1928 | Sant'Angelo Romano | 3 | 150
[7 empty] | RM | E | 2209 | Sant'Oreste | 3 | 166
[7 empty] | RM | C | 1264 | Santa Marinella | 3 | 134
[7 empty] | RM | E | 2787 | Saracinesco | 3 | 166
[7 empty] | RM | E | 2331 | Segni | 3 | 166
[7 empty] | RM | D | 2034 | Subiaco | 3 | 150
[7 empty] | RM | D | 1580 | Tivoli | 3 | 150
[7 empty] | RM | D | 2070 | Tolfa | 3 | 150
[7 empty] | RM | D | 1773 | Torrita Tiberina | 3 | 150
[7 empty] | RM | D | 16O5 | Trevignano Romano | 3 | 150
[7 empty] | RM | E | 2705 | Vallepietra | 3 | 166
[7 empty] | RM | E | 2920 | Vallinfreda | 3 | 166
[7 empty] | RM | D | 1715 | Valmontone | 3 | 150
[7 empty] | RM | D | 1544 | Velletri | 3 | 150
[7 empty] | RM | D | 1891 | Vicovaro | 3 | 150
[7 empty] | RM | E | 2855 | Vivaro Romano | 3 | 166
[7 empty] | RM | D | 1893 | Zagarolo | 3 | 150
[7 empty] | LT | C | 1374 | Aprilia | 4 | 134
[7 empty] | LT | E | 2108 | Bassiano | 4 | 166
[7 empty] | LT | E | 2265 | Campodimele | 4 | 166
[7 empty] | LT | C | 1313 | Castelforte | 4 | 134
[7 empty] | LT | C | 1216 | Cisterna di Latina | 4 | 134
[7 empty] | LT | D | 1781 | Cori | 4 | 150
[7 empty] | LT | C | 1089 | Fondi | 4 | 134
[7 empty] | LT | C | 967 | Formia | 4 | 134
[7 empty] | LT | C | 938 | Gaeta | 4 | 134
[7 empty] | LT | C | 1387 | Itri | 4 | 134
[7 empty] | LT | C | 1220 | Latina | 4 | 134
[7 empty] | LT | D | 1856 | Lenola | 4 | 150
[7 empty] | LT | D | 1733 | Maenza | 4 | 150
[7 empty] | LT | C | 1334 | Minturno | 4 | 134
[7 empty] | LT | C | 1319 | Monte San Biagio | 4 | 134
[7 empty] | LT | D | 1828 | Norma | 4 | 150
[7 empty] | LT | C | 1165 | Pontinia | 4 | 134
[7 empty] | LT | C | 1092 | Ponza | 4 | 134
[7 empty] | LT | C | 1352 | Priverno | 4 | 134
[7 empty] | LT | D | 1453 | Prossedi | 4 | 150
[7 empty] | LT | E | 2426 | Rocca Massima | 4 | 166
[7 empty] | LT | D | 1602 | Roccagorga | 4 | 150
[7 empty] | LT | D | 1766 | Roccasecca dei Volsci | 4 | 150
[7 empty] | LT | C | 1171 | Sabaudia | 4 | 134
[7 empty] | LT | C | 1254 | San Felice Circeo | 4 | 134
[7 empty] | LT | C | 1315 | Santi Cosma e Damiano | 4 | 134
[7 empty] | LT | D | 1547 | Sermoneta | 4 | 150
[7 empty] | LT | D | 1661 | Sezze | 4 | 150
[7 empty] | LT | D | 1865 | Sonnino | 4 | 150
[7 empty] | LT | C | 1175 | Sperlonga | 4 | 134
[7 empty] | LT | C | 1017 | Spigno Saturnia | 4 | 134
[7 empty] | LT | C | 996 | Terracina | 4 | 134
[7 empty] | LT | C | 1107 | Ventotene | 4 | 134
[7 empty] | FR | E | 2839 | Acquafondata | 3 | 134
[7 empty] | FR | E | 2519 | Acuto | 3 | 166
[7 empty] | FR | E | 2102 | Alatri | 3 | 166
[7 empty] | FR | D | 1965 | Alvito | 3 | 150
[7 empty] | FR | C | 1330 | Amaseno | 3 | 134
[7 empty] | FR | D | 1911 | Anagni | 3 | 150
[7 empty] | FR | C | 1286 | Aquino | 3 | 134
[7 empty] | FR | D | 1602 | Arce | 3 | 150
[7 empty] | FR | D | 1860 | Arnara | 3 | 150
[7 empty] | FR | E | 2123 | Arpino | 3 | 166
[7 empty] | FR | E | 2127 | Atina | 3 | 166
[7 empty] | FR | D | 1469 | Ausonia | 3 | 150
[7 empty] | FR | D | 18O4 | Belmonte Castello | 3 | 150
[7 empty] | FR | D | 1942 | Boville Ernica | 3 | 150
[7 empty] | FR | E | 2138 | Broccostella | 3 | 166
[7 empty] | FR | E | 2374 | Campoli Appennino | 3 | 166
[7 empty] | FR | D | 1855 | Casalattico | 3 | 150
[7 empty] | FR | D | 1778 | Casalvieri | 3 | 150
[7 empty] | FR | C | 1164 | Cassino | 3 | 134
[7 empty] | FR | D | 2080 | Castelliri | 3 | 150
[7 empty] | FR | D | 1698 | Castelnuovo Parano | 3 | 150
[7 empty] | FR | D | 1831 | Castro dei Volsci | 3 | 150
[7 empty] | FR | D | 1585 | Castrocielo | 3 | 150
[7 empty] | FR | D | 1775 | Ceccano | 3 | 150
[7 empty] | FR | C | 1324 | Ceprano | 3 | 134
[7 empty] | FR | D | 1527 | Cervaro | 3 | 150
[7 empty] | FR | D | 1425 | Colfelice | 3 | 150
[7 empty] | FR | E | 2103 | Colle San Magno | 3 | 166
[7 empty] | FR | E | 2266 | Collepardo | 3 | 166
[7 empty] | FR | D | 1717 | Coreno Ausonio | 3 | 150
[7 empty] | FR | D | 1811 | Esperia | 3 | 150
[7 empty] | FR | D | 1904 | Falvaterra | 3 | 150
[7 empty] | FR | D | 1913 | Ferentino | 3 | 150
[7 empty] | FR | F | 3088 | Filettino | 3 | 182
[7 empty] | FR | E | 2496 | Fiuggi | 3 | 166
[7 empty] | FR | D | 1523 | Fontana Liri | 3 | 150
[7 empty] | FR | D | 1759 | Fontechiari | 3 | 150
[7 empty] | FR | E | 2196 | Frosinone | 3 | 166
[7 empty] | FR | E | 2533 | Fumone | 3 | 166
[7 empty] | FR | E | 2131 | Gallinaro | 3 | 166
[7 empty] | FR | D | 1822 | Giuliano di Roma | 3 | 150
[7 empty] | FR | E | 2272 | Guarcino | 3 | 166
[7 empty] | FR | D | 1916 | Isola del Liri | 3 | 150
[7 empty] | FR | D | 2028 | Monte San Giovanni Campano | 3 | 150
[7 empty] | FR | D | 2044 | Morolo | 3 | 150
[7 empty] | FR | D | 1984 | Paliano | 3 | 150
[7 empty] | FR | D | 1878 | Pastena | 3 | 150
[7 empty] | FR | E | 2133 | Patrica | 3 | 166
[7 empty] | FR | E | 2346 | Pescosolido | 3 | 166
[7 empty] | FR | E | 2407 | Picinisco | 3 | 166
[7 empty] | FR | D | 1478 | Pico | 3 | 150
[7 empty] | FR | C | 1284 | Piedimonte San Germano | 3 | 134
[7 empty] | FR | E | 2330 | Piglio | 3 | 166
[7 empty] | FR | C | 1211 | Pignataro Interamna | 3 | 134
[7 empty] | FR | E | 2158 | Pofi | 3 | 166
[7 empty] | FR | C | 1200 | Pontecorvo | 3 | 134
[7 empty] | FR | D | 1859 | Posta Fibreno | 3 | 150
[7 empty] | FR | E | 2150 | Ripi | 3 | 166
[7 empty] | FR | E | 2107 | Rocca d'Arce | 3 | 166
[7 empty] | FR | D | 1589 | Roccasecca | 3 | 150
[7 empty] | FR | E | 2658 | San Biagio Saracinisco | 3 | 166
[7 empty] | FR | E | 2333 | San Donato Val di Comino | 3 | 166
[7 empty] | FR | C | 1099 | San Giorgio a Liri | 3 | 134
[7 empty] | FR | D | 1499 | San Giovanni Incarico | 3 | 150
[7 empty] | FR | D | 1507 | San Vittore del Lazio | 3 | 150
[7 empty] | FR | C | 1347 | Sant'Ambrogio sul Garigliano | 3 | 134
[7 empty] | FR | D | 1636 | Sant'Andrea del Garigliano | 3 | 150
[7 empty] | FR | C | 1184 | Sant'Apollinare | 3 | 134
[7 empty] | FR | C | 1311 | Sant'Elia Fiumerapido | 3 | 134
[7 empty] | FR | E | 2414 | Santopadre | 3 | 166
[7 empty] | FR | E | 2566 | Serrone | 3 | 166
[7 empty] | FR | E | 2477 | Settefrati | 3 | 166
[7 empty] | FR | D | 1962 | Sgurgola | 3 | 150
[7 empty] | FR | E | 2150 | Sora | 3 | 166
[7 empty] | FR | D | 1830 | Strangolagalli | 3 | 150
[7 empty] | FR | D | 1906 | Supino | 3 | 150
[7 empty] | FR | E | 2715 | Terelle | 3 | 1667
[7 empty] | FR | E | 2595 | Torre Cajetani | 3 | 166
[7 empty] | FR | D | 1981 | Torrice | 3 | 150
[7 empty] | FR | E | 2604 | Trevi nel Lazio | 3 | 166
[7 empty] | FR | E | 2527 | Trivigliano | 3 | 166
[7 empty] | FR | D | 1786 | Vallecorsa | 3 | 150
[7 empty] | FR | D | 1713 | Vallemaio | 3 | 150
[7 empty] | FR | E | 2272 | Vallerotonda | 3 | 166
[7 empty] | FR | D | 2014 | Veroli | 3 | 150
[7 empty] | FR | E | 2148 | Vicalvi | 3 | 166
[7 empty] | FR | E | 2418 | Vico nel Lazio | 3 | 166
[7 empty] | FR | E | 2107 | Villa Latina | 3 | 166
[7 empty] | FR | D | 1726 | Villa Santa Lucia | 3 | 150
[7 empty] | FR | D | 1517 | Villa Santo Stefano | 3 | 150
[7 empty] | FR | E | 2661 | Viticuso | 3 | 166

## 5 PdC inf 12kW
riempire solo le celle color sabbia
COP
Comune | latina | 0.11 | gasolio | 0.264 | 3 |  |  | solo riscaldamento |  |  |  | 1-3 piani | PR | Z | GG | Comune | FS
Provincia | LT | 0.0626 | gas naturale | 0.203 | 3.5 |  |  | solo acs |  |  |  | oltre 3 piani | VT | E | 2299 | Acquapendente | 2
Zona Climatica | C | 0.1148 | GPL | 0.234 | 4 |  |  | riscaldamento e acs |  |  |  |  | VT | D | 1883 | Arlena di Castro | 2
Gradi Giorno | 1220 | 0.0574 | pellets | 0 | 4.5 | [7 empty] | VT | E | 2279 | Bagnoregio | 2
Combustile/alimentazione attuale | Energia elettrica | 0.18 | Energia elettrica | 0.32678 | [8 empty] | VT | D | 2024 | Barbarano Romano | 2
[13 empty] | VT | D | 2040 | Bassano in Teverina | 2
Calcolo semplificato del risparmio annuo di energia primaria previsto per un intervento di instalazione di una pompa di calore con potenza inf 12kW | [6 empty] | CO2 evitata | 1.8055 |  |  |  |  | VT | D | 2060 | Bassano Romano | 2
[7 empty] | if | 0.32678 |  |  |  |  | VT | D | 1900 | Blera | 2
Edificio | 1-3 piani | Riscald | 11.05 | [6 empty] | 1-3piani | >3piani |  | VT | D | 1932 | Bolsena | 2
Superficie riscaldata | 500 | 1-3 piani | 11.05 | [5 empty] | cop4,5 | 11.05 | 22.94 |  | VT | E | 2120 | Bomarzo | 2
Prestazioni PdC COP | 4.5 | 1-3 piani | 9.9 | [6 empty] | 11.05 | 22.94 |  | VT | D | 1727 | Calcata | 2
Risparmio di energia kWh/a | 5525 | 1-3 piani | 0 | [6 empty] | 11.05 | 22.94 |  | VT | E | 2309 | Canepina | 2
Energia primaria risparmiata tep/a | 1.0327 | > 3piani | 22.94 | [5 empty] | cop4,0 | 9.9 | 20.64 |  | VT | D | 1828 | Canino | 2
Risparmio economico € | 994.5 | > 3piani | 20.64 | [6 empty] | 9.9 | 20.64 |  | VT | D | 2014 | Capodimonte | 2
Emissioni di CO2 evitate t | 1.8055 | > 3piani | 0 | [6 empty] | 9.9 | 20.64 |  | VT | D | 2077 | Capranica | 2
|  | Risp risc | 5525 | [5 empty] | cop3,5 | 8.43 | 17.7 |  | VT | E | 2343 | Caprarola | 2
Il risparmio calcolato è relativo al solo uso riscaldamento. Se la Pdc verrà utilizzata anche per l'uso estivo o per la produzione di ACS i benefici saranno maggiori |  | 5350 | [7 empty] | 8.43 | 17.7 |  | VT | E | 2120 | Carbognano | 2
[10 empty] | 8.43 | 17.7 |  | VT | D | 1794 | Castel Sant'Elia | 2
|  |  |  | Risparmio solo Riscaldamento kWh/m2 y |  |  |  |  | cop3,0 | 0 | 0 |  | VT | D | 1826 | Castiglione in Teverina | 2
|  |  |  | COP 3,0 | [5 empty] | 0 | 0 |  | VT | E | 2143 | Celleno | 2
[5 empty] | 900-1400 | 1400-2100 | 2100-3000 | >3000 |  | 7.09 | 13.61 |  | VT | D | 2031 | Cellere | 2
|  |  |  | <0,5 | 7.09 | 9.01 | 16.48 | 19 |  |  |  |  | VT | D | 1703 | Civita Castellana | 2
|  |  |  | =>0,5 | 13.61 | 17.63 | 27.09 | 31 |  |  |  |  | VT | D | 1886 | Civitella d'Agliano | 2
[13 empty] | VT | D | 1769 | Corchiano | 2
|  |  |  | COP 3,5 | [8 empty] | VT | D | 1946 | Fabrica di Roma | 2
|  |  |  | <0,5 | 8.43 | 18.08 | 22.75 | 26.14 |  |  |  |  | VT | D | 1806 | Faleria | 2
|  |  |  | =>0,5 | 17.7 | 24.41 | 37.27 | 42.6 |  |  |  |  | VT | D | 2026 | Farnese | 2
[13 empty] | VT | D | 1661 | Gallese | 2
|  |  |  | COP 4,0 | [8 empty] | VT | E | 2254 | Gradoli | 2
|  |  |  | <0,5 | 9.9 | 15.21 | 27.42 | 31.49 |  |  |  |  | VT | D | 1753 | Graffignano | 2
|  |  |  | =>0,5 | 20.64 | 29.33 | 44.91 | 51.33 |  |  |  |  | VT | E | 2249 | Grotte di Castro | 2
[13 empty] | VT | E | 2102 | Ischia di Castro | 2
|  |  |  | COP 4,5 | [8 empty] | VT | E | 2322 | Latera | 2
|  |  |  | <0,5 | 11.05 | 17.32 | 31.04 | 35.67 |  |  |  |  | VT | E | 2203 | Lubriano | 2
|  |  |  | =>0,5 | 22.94 | 33.23 | 50.86 | 58.12 |  |  |  |  | VT | D | 1980 | Marta | 2
[13 empty] | VT | D | 1497 | Montalto di Castro | 2
[13 empty] | VT | D | 1829 | Monte Romano | 2
[13 empty] | VT | E | 2467 | Montefiascone | 2
[13 empty] | VT | D | 1911 | Monterosi | 2
[13 empty] | VT | D | 1824 | Nepi | 2
[13 empty] | VT | E | 2325 | Onano | 2
[13 empty] | VT | E | 2166 | Oriolo Romano | 2
[13 empty] | VT | D | 1935 | Orte | 2
[13 empty] | VT | E | 2146 | Piansano | 2
[13 empty] | VT | E | 2295 | Proceno | 2
[13 empty] | VT | E | 2203 | Ronciglione | 2
[13 empty] | VT | E | 2313 | San Lorenzo Nuovo | 2
[13 empty] | VT | E | 2272 | Soriano nel Cimino | 2
[13 empty] | VT | D | 1937 | Sutri | 2
[13 empty] | VT | D | 1658 | Tarquinia | 2
[13 empty] | VT | D | 1957 | Tessennano | 2
[13 empty] | VT | D | 1654 | Tuscania | 2
[13 empty] | VT | E | 2375 | Valentano | 2
[13 empty] | VT | E | 2113 | Vallerano | 2
[13 empty] | VT | D | 1891 | Vasanello | 2
[13 empty] | VT | E | 2113 | Vejano | 2
[13 empty] | VT | D | 1953 | Vetralla | 2
[13 empty] | VT | D | 2076 | Vignanello | 2
[13 empty] | VT | D | 1905 | Villa San Giovanni in Tuscia | 2
[13 empty] | VT | D | 1989 | Viterbo | 2
[13 empty] | VT | D | 1917 | Vitorchiano | 2
[13 empty] | RI | E | 2921 | Accumoli | 2
[13 empty] | RI | F | 3048 | Amatrice | 2
[13 empty] | RI | E | 2320 | Antrodoco | 2
[13 empty] | RI | E | 2742 | Ascrea | 2
[13 empty] | RI | E | 2741 | Belmonte in Sabina | 2
[13 empty] | RI | E | 2805 | Borbona | 2
[13 empty] | RI | E | 2202 | Borgo Velino | 2
[13 empty] | RI | E | 2697 | Borgorose | 2
[13 empty] | RI | E | 2566 | Cantalice | 2
[13 empty] | RI | D | 1994 | Cantalupo in Sabina | 2
[13 empty] | RI | E | 2317 | Casaprota | 2
[13 empty] | RI | D | 2087 | Casperia | 2
[13 empty] | RI | E | 2469 | Castel di Tora | 2
[13 empty] | RI | E | 2487 | Castel Sant'Angelo | 2
[13 empty] | RI | D | 2016 | Castelnuovo di Farfa | 2
[13 empty] | RI | E | 2240 | Cittaducale | 2
[13 empty] | RI | F | 3061 | Cittareale | 2
[13 empty] | RI | F | 3148 | Collalto Sabino | 2
[13 empty] | RI | E | 2271 | Colle di Tora | 2
[13 empty] | RI | F | 3187 | Collegiove | 2
[13 empty] | RI | D | 1899 | Collevecchio | 2
[13 empty] | RI | E | 2211 | Colli sul Velino | 2
[13 empty] | RI | E | 2241 | Concerviano | 2
[13 empty] | RI | E | 2364 | Configni | 2
[13 empty] | RI | E | 2253 | Contigliano | 2
[13 empty] | RI | E | 2368 | Cottanello | 2
[13 empty] | RI | E | 2242 | Fara in Sabina | 2
[13 empty] | RI | F | 3163 | Fiamignano | 2
[13 empty] | RI | D | 1850 | Forano | 2
[13 empty] | RI | E | 2115 | Frasso Sabino | 2
[13 empty] | RI | E | 2294 | Greccio | 2
[13 empty] | RI | E | 2508 | Labro | 2
[13 empty] | RI | E | 2901 | Leonessa | 2
[13 empty] | RI | E | 2828 | Longone Sabino | 2
[13 empty] | RI | D | 1769 | Magliano Sabina | 2
[13 empty] | RI | F | 3057 | Marcetelli | 2
[13 empty] | RI | F | 3048 | Micigliano | 2
[13 empty] | RI | E | 2196 | Mompeo | 2
[13 empty] | RI | E | 2464 | Montasola | 2
[13 empty] | RI | E | 2690 | Monte San Giovanni in Sabina | 2
[13 empty] | RI | D | 1956 | Montebuono | 2
[13 empty] | RI | E | 2187 | Monteleone Sabino | 2
[13 empty] | RI | E | 2184 | Montenero Sabino | 2
[13 empty] | RI | D | 2056 | Montopoli di Sabina | 2
[13 empty] | RI | E | 2721 | Morro Reatino | 2
[13 empty] | RI | E | 2977 | Nespolo | 2
[13 empty] | RI | E | 2894 | Orvinio | 2
[13 empty] | RI | E | 2675 | Paganico | 2
[13 empty] | RI | E | 2832 | Pescorocchiano | 2
[13 empty] | RI | E | 2652 | Petrella Salto | 2
[13 empty] | RI | E | 2741 | Poggio Bustone | 2
[13 empty] | RI | D | 2069 | Poggio Catino | 2
[13 empty] | RI | D | 1901 | Poggio Mirteto | 2
[13 empty] | RI | E | 2311 | Poggio Moiano | 2
[13 empty] | RI | E | 2120 | Poggio Nativo | 2
[13 empty] | RI | E | 2183 | Poggio San Lorenzo | 2
[13 empty] | RI | E | 2734 | Posta | 2
[13 empty] | RI | E | 2963 | Pozzaglia Sabino | 2
[13 empty] | RI | E | 2324 | Rieti | 2
[13 empty] | RI | E | 2384 | Rivodutri | 2
[13 empty] | RI | E | 2289 | Rocca Sinibalda | 2
[13 empty] | RI | E | 2196 | Roccantica | 2
[13 empty] | RI | E | 2202 | Salisano | 2
[13 empty] | RI | E | 2338 | Scandriglia | 2
[13 empty] | RI | D | 1825 | Selci | 2
[13 empty] | RI | D | 1742 | Stimigliano | 2
[13 empty] | RI | D | 1879 | Tarano | 2
[13 empty] | RI | D | 1830 | Toffia | 2
[13 empty] | RI | D | 1954 | Torri in Sabina | 2
[13 empty] | RI | E | 2464 | Torricella in Sabina | 2
[13 empty] | RI | E | 2761 | Turania | 2
[13 empty] | RI | E | 2306 | Vacone | 2
[13 empty] | RI | E | 2715 | Varco Sabino | 2
[13 empty] | RM | E | 2535 | Affile | 3
[13 empty] | RM | D | 1898 | Agosta | 3
[13 empty] | RM | D | 1922 | Albano Laziale | 3
[13 empty] | RM | E | 2134 | Allumiere | 3
[13 empty] | RM | D | 1642 | Anguillara Sabazia | 3
[13 empty] | RM | E | 2408 | Anticoli Corrado | 3
[13 empty] | RM | C | 1243 | Anzio | 3
[13 empty] | RM | E | 2783 | Arcinazzo Romano | 3
[13 empty] | RM | C | 1295 | Ardea | 3
[13 empty] | RM | D | 1942 | Ariccia | 3
[13 empty] | RM | E | 2199 | Arsoli | 3
[13 empty] | RM | D | 1912 | Artena | 3
[13 empty] | RM | E | 2758 | Bellegra | 3
[13 empty] | RM | D | 1620 | Boville | 3
[13 empty] | RM | D | 1786 | Bracciano | 3
[13 empty] | RM | E | 2921 | Camerata Nuova | 3
[13 empty] | RM | D | 1769 | Campagnano di Roma | 3
[13 empty] | RM | D | 1952 | Canale Monterano | 3
[13 empty] | RM | E | 2328 | Canterano | 3
[13 empty] | RM | D | 1747 | Capena | 3
[13 empty] | RM | E | 2927 | Capranica Prenestina | 3
[13 empty] | RM | D | 2063 | Carpineto Romano | 3
[13 empty] | RM | E | 2189 | Casape | 3
[13 empty] | RM | D | 1966 | Castel Gandolfo | 3
[13 empty] | RM | E | 2104 | Castel Madama | 3
[13 empty] | RM | E | 2652 | Castel San Pietro Romano | 3
[13 empty] | RM | D | 1733 | Castel Nuovo di Porto | 3
[13 empty] | RM | D | 1926 | Cave | 3
[13 empty] | RM | E | 2224 | Cerreto Laziale | 3
[13 empty] | RM | F | 3134 | Cervara di Roma | 3
[13 empty] | RM | D | 1450 | Cerveteri | 3
[13 empty] | RM | D | 1582 | Ciampino | 3
[13 empty] | RM | E | 2427 | Ciciliano | 3
[13 empty] | RM | E | 2129 | Cineto Romano | 3
[13 empty] | RM | C | 1085 | Civitavecchia | 3
[13 empty] | RM | D | 1811 | Civitella San Paolo | 3
[13 empty] | RM | D | 1571 | Colleferro | 3
[13 empty] | RM | D | 1832 | Colonna | 3
[13 empty] | RM | D | 1637 | Fiano Romano | 3
[13 empty] | RM | D | 1814 | Filacciano | 3
[13 empty] | RM | C | 1240 | Fiumicino | 3
[13 empty] | RM | D | 1693 | Formello | 3
[13 empty] | RM | D | 1818 | Frascati | 3
[13 empty] | RM | D | 1659 | Gallicano nel Lazio | 3
[13 empty] | RM | D | 1935 | Gavignano | 3
[13 empty] | RM | D | 1886 | Genazzano | 3
[13 empty] | RM | D | 1982 | Genzano di Roma | 3
[13 empty] | RM | E | 2229 | Gerano | 3
[13 empty] | RM | E | 2547 | Gorga | 3
[13 empty] | RM | D | 1801 | Grottaferrata | 3
[13 empty] | RM | D | 1561 | Guidonia Montecelio | 3
[13 empty] | RM | E | 2788 | Jenne | 3
[13 empty] | RM | D | 1791 | Labico | 3
[13 empty] | RM | C | 1295 | Ladispoli | 3
[13 empty] | RM | D | 1532 | Lanuvio | 3
[13 empty] | RM | D | 1575 | Lariano | 3
[13 empty] | RM | E | 2260 | Licenza | 3
[13 empty] | RM | D | 1769 | Magliano Romano | 3
[13 empty] | RM | D | 2075 | Mandela | 3
[13 empty] | RM | D | 1936 | Manziana | 3
[13 empty] | RM | D | 2013 | Marano Equo | 3
[13 empty] | RM | D | 1865 | Marcellina | 3
[13 empty] | RM | D | 1919 | Marino | 3
[13 empty] | RM | D | 1649 | Mazzano Romano | 3
[13 empty] | RM | D | 1641 | Mentana | 3
[13 empty] | RM | D | 2009 | Monte Porzio Catone | 3
[13 empty] | RM | E | 2222 | Montecompatri | 3
[13 empty] | RM | E | 2805 | Monteflavio | 3
[13 empty] | RM | D | 1754 | Montelanico | 3
[13 empty] | RM | D | 1789 | Montelibretti | 3
[13 empty] | RM | D | 1669 | Monterotondo | 3
[13 empty] | RM | E | 2224 | Montorio Romano | 3
[13 empty] | RM | D | 1903 | Moricone | 3
[13 empty] | RM | D | 1831 | Morlupo | 3
[13 empty] | RM | D | 1823 | Nazzano | 3
[13 empty] | RM | E | 2161 | Nemi | 3
[13 empty] | RM | D | 2018 | Nerola | 3
[13 empty] | RM | C | 1255 | Nettuno | 3
[13 empty] | RM | E | 2344 | Olevano Romano | 3
[13 empty] | RM | E | 2141 | Palestrina | 3
[13 empty] | RM | D | 2012 | Palombara Sabina | 3
[13 empty] | RM | E | 2440 | Percile | 3
[13 empty] | RM | E | 2280 | Pisoniano | 3
[13 empty] | RM | E | 2121 | Poli | 3
[13 empty] | RM | D | 1536 | Pomezia | 3
[13 empty] | RM | D | 1828 | Ponzano Romano | 3
[13 empty] | RM | D | 1599 | Riano | 3
[13 empty] | RM | D | 1908 | Rignano Flaminio | 3
[13 empty] | RM | E | 2761 | Riofreddo | 3
[13 empty] | RM | E | 2640 | Rocca Canterano | 3
[13 empty] | RM | E | 2958 | Rocca di Cave | 3
[13 empty] | RM | E | 2399 | Rocca di Papa | 3
[13 empty] | RM | E | 2548 | Rocca Priora | 3
[13 empty] | RM | E | 2325 | Rocca Santo Stefano | 3
[13 empty] | RM | E | 2203 | Roccagiovine | 3
[13 empty] | RM | E | 2430 | Roiate | 3
[13 empty] | RM | D | 1415 | Roma | 3
[13 empty] | RM | E | 2287 | Roviano | 3
[13 empty] | RM | D | 1751 | Sacrofano | 3
[13 empty] | RM | E | 2114 | Sambuci | 3
[13 empty] | RM | D | 1908 | San Cesareo | 3
[13 empty] | RM | D | 2091 | San Gregorio da Sassola | 3
[13 empty] | RM | E | 2484 | San Polo dei Cavalieri | 3
[13 empty] | RM | E | 2488 | San Vito Romano | 3
[13 empty] | RM | D | 1928 | Sant'Angelo Romano | 3
[13 empty] | RM | E | 2209 | Sant'Oreste | 3
[13 empty] | RM | C | 1264 | Santa Marinella | 3
[13 empty] | RM | E | 2787 | Saracinesco | 3
[13 empty] | RM | E | 2331 | Segni | 3
[13 empty] | RM | D | 2034 | Subiaco | 3
[13 empty] | RM | D | 1580 | Tivoli | 3
[13 empty] | RM | D | 2070 | Tolfa | 3
[13 empty] | RM | D | 1773 | Torrita Tiberina | 3
[13 empty] | RM | D | 16O5 | Trevignano Romano | 3
[13 empty] | RM | E | 2705 | Vallepietra | 3
[13 empty] | RM | E | 2920 | Vallinfreda | 3
[13 empty] | RM | D | 1715 | Valmontone | 3
[13 empty] | RM | D | 1544 | Velletri | 3
[13 empty] | RM | D | 1891 | Vicovaro | 3
[13 empty] | RM | E | 2855 | Vivaro Romano | 3
[13 empty] | RM | D | 1893 | Zagarolo | 3
[13 empty] | LT | C | 1374 | Aprilia | 4
[13 empty] | LT | E | 2108 | Bassiano | 4
[13 empty] | LT | E | 2265 | Campodimele | 4
[13 empty] | LT | C | 1313 | Castelforte | 4
[13 empty] | LT | C | 1216 | Cisterna di Latina | 4
[13 empty] | LT | D | 1781 | Cori | 4
[13 empty] | LT | C | 1089 | Fondi | 4
[13 empty] | LT | C | 967 | Formia | 4
[13 empty] | LT | C | 938 | Gaeta | 4
[13 empty] | LT | C | 1387 | Itri | 4
[13 empty] | LT | C | 1220 | Latina | 4
[13 empty] | LT | D | 1856 | Lenola | 4
[13 empty] | LT | D | 1733 | Maenza | 4
[13 empty] | LT | C | 1334 | Minturno | 4
[13 empty] | LT | C | 1319 | Monte San Biagio | 4
[13 empty] | LT | D | 1828 | Norma | 4
[13 empty] | LT | C | 1165 | Pontinia | 4
[13 empty] | LT | C | 1092 | Ponza | 4
[13 empty] | LT | C | 1352 | Priverno | 4
[13 empty] | LT | D | 1453 | Prossedi | 4
[13 empty] | LT | E | 2426 | Rocca Massima | 4
[13 empty] | LT | D | 1602 | Roccagorga | 4
[13 empty] | LT | D | 1766 | Roccasecca dei Volsci | 4
[13 empty] | LT | C | 1171 | Sabaudia | 4
[13 empty] | LT | C | 1254 | San Felice Circeo | 4
[13 empty] | LT | C | 1315 | Santi Cosma e Damiano | 4
[13 empty] | LT | D | 1547 | Sermoneta | 4
[13 empty] | LT | D | 1661 | Sezze | 4
[13 empty] | LT | D | 1865 | Sonnino | 4
[13 empty] | LT | C | 1175 | Sperlonga | 4
[13 empty] | LT | C | 1017 | Spigno Saturnia | 4
[13 empty] | LT | C | 996 | Terracina | 4
[13 empty] | LT | C | 1107 | Ventotene | 4
[13 empty] | FR | E | 2839 | Acquafondata | 3
[13 empty] | FR | E | 2519 | Acuto | 3
[13 empty] | FR | E | 2102 | Alatri | 3
[13 empty] | FR | D | 1965 | Alvito | 3
[13 empty] | FR | C | 1330 | Amaseno | 3
[13 empty] | FR | D | 1911 | Anagni | 3
[13 empty] | FR | C | 1286 | Aquino | 3
[13 empty] | FR | D | 1602 | Arce | 3
[13 empty] | FR | D | 1860 | Arnara | 3
[13 empty] | FR | E | 2123 | Arpino | 3
[13 empty] | FR | E | 2127 | Atina | 3
[13 empty] | FR | D | 1469 | Ausonia | 3
[13 empty] | FR | D | 18O4 | Belmonte Castello | 3
[13 empty] | FR | D | 1942 | Boville Ernica | 3
[13 empty] | FR | E | 2138 | Broccostella | 3
[13 empty] | FR | E | 2374 | Campoli Appennino | 3
[13 empty] | FR | D | 1855 | Casalattico | 3
[13 empty] | FR | D | 1778 | Casalvieri | 3
[13 empty] | FR | C | 1164 | Cassino | 3
[13 empty] | FR | D | 2080 | Castelliri | 3
[13 empty] | FR | D | 1698 | Castelnuovo Parano | 3
[13 empty] | FR | D | 1831 | Castro dei Volsci | 3
[13 empty] | FR | D | 1585 | Castrocielo | 3
[13 empty] | FR | D | 1775 | Ceccano | 3
[13 empty] | FR | C | 1324 | Ceprano | 3
[13 empty] | FR | D | 1527 | Cervaro | 3
[13 empty] | FR | D | 1425 | Colfelice | 3
[13 empty] | FR | E | 2103 | Colle San Magno | 3
[13 empty] | FR | E | 2266 | Collepardo | 3
[13 empty] | FR | D | 1717 | Coreno Ausonio | 3
[13 empty] | FR | D | 1811 | Esperia | 3
[13 empty] | FR | D | 1904 | Falvaterra | 3
[13 empty] | FR | D | 1913 | Ferentino | 3
[13 empty] | FR | F | 3088 | Filettino | 3
[13 empty] | FR | E | 2496 | Fiuggi | 3
[13 empty] | FR | D | 1523 | Fontana Liri | 3
[13 empty] | FR | D | 1759 | Fontechiari | 3
[13 empty] | FR | E | 2196 | Frosinone | 3
[13 empty] | FR | E | 2533 | Fumone | 3
[13 empty] | FR | E | 2131 | Gallinaro | 3
[13 empty] | FR | D | 1822 | Giuliano di Roma | 3
[13 empty] | FR | E | 2272 | Guarcino | 3
[13 empty] | FR | D | 1916 | Isola del Liri | 3
[13 empty] | FR | D | 2028 | Monte San Giovanni Campano | 3
[13 empty] | FR | D | 2044 | Morolo | 3
[13 empty] | FR | D | 1984 | Paliano | 3
[13 empty] | FR | D | 1878 | Pastena | 3
[13 empty] | FR | E | 2133 | Patrica | 3
[13 empty] | FR | E | 2346 | Pescosolido | 3
[13 empty] | FR | E | 2407 | Picinisco | 3
[13 empty] | FR | D | 1478 | Pico | 3
[13 empty] | FR | C | 1284 | Piedimonte San Germano | 3
[13 empty] | FR | E | 2330 | Piglio | 3
[13 empty] | FR | C | 1211 | Pignataro Interamna | 3
[13 empty] | FR | E | 2158 | Pofi | 3
[13 empty] | FR | C | 1200 | Pontecorvo | 3
[13 empty] | FR | D | 1859 | Posta Fibreno | 3
[13 empty] | FR | E | 2150 | Ripi | 3
[13 empty] | FR | E | 2107 | Rocca d'Arce | 3
[13 empty] | FR | D | 1589 | Roccasecca | 3
[13 empty] | FR | E | 2658 | San Biagio Saracinisco | 3
[13 empty] | FR | E | 2333 | San Donato Val di Comino | 3
[13 empty] | FR | C | 1099 | San Giorgio a Liri | 3
[13 empty] | FR | D | 1499 | San Giovanni Incarico | 3
[13 empty] | FR | D | 1507 | San Vittore del Lazio | 3
[13 empty] | FR | C | 1347 | Sant'Ambrogio sul Garigliano | 3
[13 empty] | FR | D | 1636 | Sant'Andrea del Garigliano | 3
[13 empty] | FR | C | 1184 | Sant'Apollinare | 3
[13 empty] | FR | C | 1311 | Sant'Elia Fiumerapido | 3
[13 empty] | FR | E | 2414 | Santopadre | 3
[13 empty] | FR | E | 2566 | Serrone | 3
[13 empty] | FR | E | 2477 | Settefrati | 3
[13 empty] | FR | D | 1962 | Sgurgola | 3
[13 empty] | FR | E | 2150 | Sora | 3
[13 empty] | FR | D | 1830 | Strangolagalli | 3
[13 empty] | FR | D | 1906 | Supino | 3
[13 empty] | FR | E | 2715 | Terelle | 3
[13 empty] | FR | E | 2595 | Torre Cajetani | 3
[13 empty] | FR | D | 1981 | Torrice | 3
[13 empty] | FR | E | 2604 | Trevi nel Lazio | 3
[13 empty] | FR | E | 2527 | Trivigliano | 3
[13 empty] | FR | D | 1786 | Vallecorsa | 3
[13 empty] | FR | D | 1713 | Vallemaio | 3
[13 empty] | FR | E | 2272 | Vallerotonda | 3
[13 empty] | FR | D | 2014 | Veroli | 3
[13 empty] | FR | E | 2148 | Vicalvi | 3
[13 empty] | FR | E | 2418 | Vico nel Lazio | 3
[13 empty] | FR | E | 2107 | Villa Latina | 3
[13 empty] | FR | D | 1726 | Villa Santa Lucia | 3
[13 empty] | FR | D | 1517 | Villa Santo Stefano | 3
[13 empty] | FR | E | 2661 | Viticuso | 3

## 6 PdC sup 12kW
riempire solo le celle color sabbia
COP
Comune | rieti | 0.11 | gasolio | 0.264 | 3 |  |  | solo riscaldamento |  |  |  | 1-3 piani | PR | Z | GG | Comune | FS
Provincia | RI | 0.0626 | gas naturale | 0.203 | 3.5 |  |  | solo acs |  |  |  | oltre 3 piani | VT | E | 2299 | Acquapendente | 2
Zona Climatica | E | 0.1148 | GPL | 0.234 | 4 |  |  | riscaldamento e acs |  |  |  |  | VT | D | 1883 | Arlena di Castro | 2
Gradi Giorno | 2324 | 0.0574 | pellets | 0 | 4.5 | [7 empty] | VT | E | 2279 | Bagnoregio | 2
Combustile/alimentazione attuale | Energia elettrica | 0.18 | Energia elettrica | 0.32678 | [8 empty] | VT | D | 2024 | Barbarano Romano | 2
[13 empty] | VT | D | 2040 | Bassano in Teverina | 2
Calcolo semplificato del risparmio annuo di energia primaria previsto per un intervento di instalazione di una pompa di calore con potenza sup 12kW | [6 empty] | CO2 evitata | 8.31 |  |  |  |  | VT | D | 2060 | Bassano Romano | 2
[7 empty] | if | 0.32678 |  |  |  |  | VT | D | 1900 | Blera | 2
Edificio | oltre 3 piani | Riscald | 50.86 | [6 empty] | 1-3piani | >3piani |  | VT | D | 1932 | Bolsena | 2
Superficie riscaldata | 500 | 1-3 piani | 31.04 | [5 empty] | cop4,5 | 31.04 | 50.86 |  | VT | E | 2120 | Bomarzo | 2
Prestazioni PdC COP | 4.5 | 1-3 piani | 27.42 | [6 empty] | 31.04 | 50.86 |  | VT | D | 1727 | Calcata | 2
Risparmio di energia kWh/a | 25430 | 1-3 piani | 16.48 | [6 empty] | 17.32 | 33.23 |  | VT | E | 2309 | Canepina | 2
Energia primaria risparmiata tep/a | 4.7533 | > 3piani | 50.86 | [5 empty] | cop4,0 | 27.42 | 44.91 |  | VT | D | 1828 | Canino | 2
Risparmio economico € | 4577.4 | > 3piani | 44.91 | [6 empty] | 27.42 | 44.91 |  | VT | D | 2014 | Capodimonte | 2
Emissioni di CO2 evitate t | 8.31 | > 3piani | 31 | [6 empty] | 15.21 | 20.64 |  | VT | D | 2077 | Capranica | 2
|  | Risp risc | 25430 | [5 empty] | cop3,5 | 22.75 | 37.27 |  | VT | E | 2343 | Caprarola | 2
Il risparmio calcolato è relativo al solo uso riscaldamento. Se la Pdc verrà utilizzata anche per l'uso estivo o per la produzione di ACS i benefici saranno maggiori |  | 5350 | [7 empty] | 22.75 | 37.27 |  | VT | E | 2120 | Carbognano | 2
[10 empty] | 18.08 | 24.41 |  | VT | D | 1794 | Castel Sant'Elia | 2
|  |  |  | Risparmio solo Riscaldamento kWh/m2 y |  |  |  |  | cop3,0 | 16.48 | 31 |  | VT | D | 1826 | Castiglione in Teverina | 2
|  |  |  | COP 3,0 | [5 empty] | 16.48 | 31 |  | VT | E | 2143 | Celleno | 2
[5 empty] | 900-1400 | 1400-2100 | 2100-3000 | >3000 |  | 9.01 | 17.63 |  | VT | D | 2031 | Cellere | 2
|  |  |  | <0,5 | 7.09 | 9.01 | 16.48 | 19 |  |  |  |  | VT | D | 1703 | Civita Castellana | 2
|  |  |  | =>0,5 | 13.61 | 17.63 | 27.09 | 31 |  |  |  |  | VT | D | 1886 | Civitella d'Agliano | 2
[13 empty] | VT | D | 1769 | Corchiano | 2
|  |  |  | COP 3,5 | [8 empty] | VT | D | 1946 | Fabrica di Roma | 2
|  |  |  | <0,5 | 8.43 | 18.08 | 22.75 | 26.14 |  |  |  |  | VT | D | 1806 | Faleria | 2
|  |  |  | =>0,5 | 17.7 | 24.41 | 37.27 | 42.6 |  |  |  |  | VT | D | 2026 | Farnese | 2
[13 empty] | VT | D | 1661 | Gallese | 2
|  |  |  | COP 4,0 | [8 empty] | VT | E | 2254 | Gradoli | 2
|  |  |  | <0,5 | 9.9 | 15.21 | 27.42 | 31.49 |  |  |  |  | VT | D | 1753 | Graffignano | 2
|  |  |  | =>0,5 | 20.64 | 29.33 | 44.91 | 51.33 |  |  |  |  | VT | E | 2249 | Grotte di Castro | 2
[13 empty] | VT | E | 2102 | Ischia di Castro | 2
|  |  |  | COP 4,5 | [8 empty] | VT | E | 2322 | Latera | 2
|  |  |  | <0,5 | 11.05 | 17.32 | 31.04 | 35.67 |  |  |  |  | VT | E | 2203 | Lubriano | 2
|  |  |  | =>0,5 | 22.94 | 33.23 | 50.86 | 58.12 |  |  |  |  | VT | D | 1980 | Marta | 2
[13 empty] | VT | D | 1497 | Montalto di Castro | 2
[13 empty] | VT | D | 1829 | Monte Romano | 2
[13 empty] | VT | E | 2467 | Montefiascone | 2
[13 empty] | VT | D | 1911 | Monterosi | 2
[13 empty] | VT | D | 1824 | Nepi | 2
[13 empty] | VT | E | 2325 | Onano | 2
[13 empty] | VT | E | 2166 | Oriolo Romano | 2
[13 empty] | VT | D | 1935 | Orte | 2
[13 empty] | VT | E | 2146 | Piansano | 2
[13 empty] | VT | E | 2295 | Proceno | 2
[13 empty] | VT | E | 2203 | Ronciglione | 2
[13 empty] | VT | E | 2313 | San Lorenzo Nuovo | 2
[13 empty] | VT | E | 2272 | Soriano nel Cimino | 2
[13 empty] | VT | D | 1937 | Sutri | 2
[13 empty] | VT | D | 1658 | Tarquinia | 2
[13 empty] | VT | D | 1957 | Tessennano | 2
[13 empty] | VT | D | 1654 | Tuscania | 2
[13 empty] | VT | E | 2375 | Valentano | 2
[13 empty] | VT | E | 2113 | Vallerano | 2
[13 empty] | VT | D | 1891 | Vasanello | 2
[13 empty] | VT | E | 2113 | Vejano | 2
[13 empty] | VT | D | 1953 | Vetralla | 2
[13 empty] | VT | D | 2076 | Vignanello | 2
[13 empty] | VT | D | 1905 | Villa San Giovanni in Tuscia | 2
[13 empty] | VT | D | 1989 | Viterbo | 2
[13 empty] | VT | D | 1917 | Vitorchiano | 2
[13 empty] | RI | E | 2921 | Accumoli | 2
[13 empty] | RI | F | 3048 | Amatrice | 2
[13 empty] | RI | E | 2320 | Antrodoco | 2
[13 empty] | RI | E | 2742 | Ascrea | 2
[13 empty] | RI | E | 2741 | Belmonte in Sabina | 2
[13 empty] | RI | E | 2805 | Borbona | 2
[13 empty] | RI | E | 2202 | Borgo Velino | 2
[13 empty] | RI | E | 2697 | Borgorose | 2
[13 empty] | RI | E | 2566 | Cantalice | 2
[13 empty] | RI | D | 1994 | Cantalupo in Sabina | 2
[13 empty] | RI | E | 2317 | Casaprota | 2
[13 empty] | RI | D | 2087 | Casperia | 2
[13 empty] | RI | E | 2469 | Castel di Tora | 2
[13 empty] | RI | E | 2487 | Castel Sant'Angelo | 2
[13 empty] | RI | D | 2016 | Castelnuovo di Farfa | 2
[13 empty] | RI | E | 2240 | Cittaducale | 2
[13 empty] | RI | F | 3061 | Cittareale | 2
[13 empty] | RI | F | 3148 | Collalto Sabino | 2
[13 empty] | RI | E | 2271 | Colle di Tora | 2
[13 empty] | RI | F | 3187 | Collegiove | 2
[13 empty] | RI | D | 1899 | Collevecchio | 2
[13 empty] | RI | E | 2211 | Colli sul Velino | 2
[13 empty] | RI | E | 2241 | Concerviano | 2
[13 empty] | RI | E | 2364 | Configni | 2
[13 empty] | RI | E | 2253 | Contigliano | 2
[13 empty] | RI | E | 2368 | Cottanello | 2
[13 empty] | RI | E | 2242 | Fara in Sabina | 2
[13 empty] | RI | F | 3163 | Fiamignano | 2
[13 empty] | RI | D | 1850 | Forano | 2
[13 empty] | RI | E | 2115 | Frasso Sabino | 2
[13 empty] | RI | E | 2294 | Greccio | 2
[13 empty] | RI | E | 2508 | Labro | 2
[13 empty] | RI | E | 2901 | Leonessa | 2
[13 empty] | RI | E | 2828 | Longone Sabino | 2
[13 empty] | RI | D | 1769 | Magliano Sabina | 2
[13 empty] | RI | F | 3057 | Marcetelli | 2
[13 empty] | RI | F | 3048 | Micigliano | 2
[13 empty] | RI | E | 2196 | Mompeo | 2
[13 empty] | RI | E | 2464 | Montasola | 2
[13 empty] | RI | E | 2690 | Monte San Giovanni in Sabina | 2
[13 empty] | RI | D | 1956 | Montebuono | 2
[13 empty] | RI | E | 2187 | Monteleone Sabino | 2
[13 empty] | RI | E | 2184 | Montenero Sabino | 2
[13 empty] | RI | D | 2056 | Montopoli di Sabina | 2
[13 empty] | RI | E | 2721 | Morro Reatino | 2
[13 empty] | RI | E | 2977 | Nespolo | 2
[13 empty] | RI | E | 2894 | Orvinio | 2
[13 empty] | RI | E | 2675 | Paganico | 2
[13 empty] | RI | E | 2832 | Pescorocchiano | 2
[13 empty] | RI | E | 2652 | Petrella Salto | 2
[13 empty] | RI | E | 2741 | Poggio Bustone | 2
[13 empty] | RI | D | 2069 | Poggio Catino | 2
[13 empty] | RI | D | 1901 | Poggio Mirteto | 2
[13 empty] | RI | E | 2311 | Poggio Moiano | 2
[13 empty] | RI | E | 2120 | Poggio Nativo | 2
[13 empty] | RI | E | 2183 | Poggio San Lorenzo | 2
[13 empty] | RI | E | 2734 | Posta | 2
[13 empty] | RI | E | 2963 | Pozzaglia Sabino | 2
[13 empty] | RI | E | 2324 | Rieti | 2
[13 empty] | RI | E | 2384 | Rivodutri | 2
[13 empty] | RI | E | 2289 | Rocca Sinibalda | 2
[13 empty] | RI | E | 2196 | Roccantica | 2
[13 empty] | RI | E | 2202 | Salisano | 2
[13 empty] | RI | E | 2338 | Scandriglia | 2
[13 empty] | RI | D | 1825 | Selci | 2
[13 empty] | RI | D | 1742 | Stimigliano | 2
[13 empty] | RI | D | 1879 | Tarano | 2
[13 empty] | RI | D | 1830 | Toffia | 2
[13 empty] | RI | D | 1954 | Torri in Sabina | 2
[13 empty] | RI | E | 2464 | Torricella in Sabina | 2
[13 empty] | RI | E | 2761 | Turania | 2
[13 empty] | RI | E | 2306 | Vacone | 2
[13 empty] | RI | E | 2715 | Varco Sabino | 2
[13 empty] | RM | E | 2535 | Affile | 3
[13 empty] | RM | D | 1898 | Agosta | 3
[13 empty] | RM | D | 1922 | Albano Laziale | 3
[13 empty] | RM | E | 2134 | Allumiere | 3
[13 empty] | RM | D | 1642 | Anguillara Sabazia | 3
[13 empty] | RM | E | 2408 | Anticoli Corrado | 3
[13 empty] | RM | C | 1243 | Anzio | 3
[13 empty] | RM | E | 2783 | Arcinazzo Romano | 3
[13 empty] | RM | C | 1295 | Ardea | 3
[13 empty] | RM | D | 1942 | Ariccia | 3
[13 empty] | RM | E | 2199 | Arsoli | 3
[13 empty] | RM | D | 1912 | Artena | 3
[13 empty] | RM | E | 2758 | Bellegra | 3
[13 empty] | RM | D | 1620 | Boville | 3
[13 empty] | RM | D | 1786 | Bracciano | 3
[13 empty] | RM | E | 2921 | Camerata Nuova | 3
[13 empty] | RM | D | 1769 | Campagnano di Roma | 3
[13 empty] | RM | D | 1952 | Canale Monterano | 3
[13 empty] | RM | E | 2328 | Canterano | 3
[13 empty] | RM | D | 1747 | Capena | 3
[13 empty] | RM | E | 2927 | Capranica Prenestina | 3
[13 empty] | RM | D | 2063 | Carpineto Romano | 3
[13 empty] | RM | E | 2189 | Casape | 3
[13 empty] | RM | D | 1966 | Castel Gandolfo | 3
[13 empty] | RM | E | 2104 | Castel Madama | 3
[13 empty] | RM | E | 2652 | Castel San Pietro Romano | 3
[13 empty] | RM | D | 1733 | Castel Nuovo di Porto | 3
[13 empty] | RM | D | 1926 | Cave | 3
[13 empty] | RM | E | 2224 | Cerreto Laziale | 3
[13 empty] | RM | F | 3134 | Cervara di Roma | 3
[13 empty] | RM | D | 1450 | Cerveteri | 3
[13 empty] | RM | D | 1582 | Ciampino | 3
[13 empty] | RM | E | 2427 | Ciciliano | 3
[13 empty] | RM | E | 2129 | Cineto Romano | 3
[13 empty] | RM | C | 1085 | Civitavecchia | 3
[13 empty] | RM | D | 1811 | Civitella San Paolo | 3
[13 empty] | RM | D | 1571 | Colleferro | 3
[13 empty] | RM | D | 1832 | Colonna | 3
[13 empty] | RM | D | 1637 | Fiano Romano | 3
[13 empty] | RM | D | 1814 | Filacciano | 3
[13 empty] | RM | C | 1240 | Fiumicino | 3
[13 empty] | RM | D | 1693 | Formello | 3
[13 empty] | RM | D | 1818 | Frascati | 3
[13 empty] | RM | D | 1659 | Gallicano nel Lazio | 3
[13 empty] | RM | D | 1935 | Gavignano | 3
[13 empty] | RM | D | 1886 | Genazzano | 3
[13 empty] | RM | D | 1982 | Genzano di Roma | 3
[13 empty] | RM | E | 2229 | Gerano | 3
[13 empty] | RM | E | 2547 | Gorga | 3
[13 empty] | RM | D | 1801 | Grottaferrata | 3
[13 empty] | RM | D | 1561 | Guidonia Montecelio | 3
[13 empty] | RM | E | 2788 | Jenne | 3
[13 empty] | RM | D | 1791 | Labico | 3
[13 empty] | RM | C | 1295 | Ladispoli | 3
[13 empty] | RM | D | 1532 | Lanuvio | 3
[13 empty] | RM | D | 1575 | Lariano | 3
[13 empty] | RM | E | 2260 | Licenza | 3
[13 empty] | RM | D | 1769 | Magliano Romano | 3
[13 empty] | RM | D | 2075 | Mandela | 3
[13 empty] | RM | D | 1936 | Manziana | 3
[13 empty] | RM | D | 2013 | Marano Equo | 3
[13 empty] | RM | D | 1865 | Marcellina | 3
[13 empty] | RM | D | 1919 | Marino | 3
[13 empty] | RM | D | 1649 | Mazzano Romano | 3
[13 empty] | RM | D | 1641 | Mentana | 3
[13 empty] | RM | D | 2009 | Monte Porzio Catone | 3
[13 empty] | RM | E | 2222 | Montecompatri | 3
[13 empty] | RM | E | 2805 | Monteflavio | 3
[13 empty] | RM | D | 1754 | Montelanico | 3
[13 empty] | RM | D | 1789 | Montelibretti | 3
[13 empty] | RM | D | 1669 | Monterotondo | 3
[13 empty] | RM | E | 2224 | Montorio Romano | 3
[13 empty] | RM | D | 1903 | Moricone | 3
[13 empty] | RM | D | 1831 | Morlupo | 3
[13 empty] | RM | D | 1823 | Nazzano | 3
[13 empty] | RM | E | 2161 | Nemi | 3
[13 empty] | RM | D | 2018 | Nerola | 3
[13 empty] | RM | C | 1255 | Nettuno | 3
[13 empty] | RM | E | 2344 | Olevano Romano | 3
[13 empty] | RM | E | 2141 | Palestrina | 3
[13 empty] | RM | D | 2012 | Palombara Sabina | 3
[13 empty] | RM | E | 2440 | Percile | 3
[13 empty] | RM | E | 2280 | Pisoniano | 3
[13 empty] | RM | E | 2121 | Poli | 3
[13 empty] | RM | D | 1536 | Pomezia | 3
[13 empty] | RM | D | 1828 | Ponzano Romano | 3
[13 empty] | RM | D | 1599 | Riano | 3
[13 empty] | RM | D | 1908 | Rignano Flaminio | 3
[13 empty] | RM | E | 2761 | Riofreddo | 3
[13 empty] | RM | E | 2640 | Rocca Canterano | 3
[13 empty] | RM | E | 2958 | Rocca di Cave | 3
[13 empty] | RM | E | 2399 | Rocca di Papa | 3
[13 empty] | RM | E | 2548 | Rocca Priora | 3
[13 empty] | RM | E | 2325 | Rocca Santo Stefano | 3
[13 empty] | RM | E | 2203 | Roccagiovine | 3
[13 empty] | RM | E | 2430 | Roiate | 3
[13 empty] | RM | D | 1415 | Roma | 3
[13 empty] | RM | E | 2287 | Roviano | 3
[13 empty] | RM | D | 1751 | Sacrofano | 3
[13 empty] | RM | E | 2114 | Sambuci | 3
[13 empty] | RM | D | 1908 | San Cesareo | 3
[13 empty] | RM | D | 2091 | San Gregorio da Sassola | 3
[13 empty] | RM | E | 2484 | San Polo dei Cavalieri | 3
[13 empty] | RM | E | 2488 | San Vito Romano | 3
[13 empty] | RM | D | 1928 | Sant'Angelo Romano | 3
[13 empty] | RM | E | 2209 | Sant'Oreste | 3
[13 empty] | RM | C | 1264 | Santa Marinella | 3
[13 empty] | RM | E | 2787 | Saracinesco | 3
[13 empty] | RM | E | 2331 | Segni | 3
[13 empty] | RM | D | 2034 | Subiaco | 3
[13 empty] | RM | D | 1580 | Tivoli | 3
[13 empty] | RM | D | 2070 | Tolfa | 3
[13 empty] | RM | D | 1773 | Torrita Tiberina | 3
[13 empty] | RM | D | 16O5 | Trevignano Romano | 3
[13 empty] | RM | E | 2705 | Vallepietra | 3
[13 empty] | RM | E | 2920 | Vallinfreda | 3
[13 empty] | RM | D | 1715 | Valmontone | 3
[13 empty] | RM | D | 1544 | Velletri | 3
[13 empty] | RM | D | 1891 | Vicovaro | 3
[13 empty] | RM | E | 2855 | Vivaro Romano | 3
[13 empty] | RM | D | 1893 | Zagarolo | 3
[13 empty] | LT | C | 1374 | Aprilia | 4
[13 empty] | LT | E | 2108 | Bassiano | 4
[13 empty] | LT | E | 2265 | Campodimele | 4
[13 empty] | LT | C | 1313 | Castelforte | 4
[13 empty] | LT | C | 1216 | Cisterna di Latina | 4
[13 empty] | LT | D | 1781 | Cori | 4
[13 empty] | LT | C | 1089 | Fondi | 4
[13 empty] | LT | C | 967 | Formia | 4
[13 empty] | LT | C | 938 | Gaeta | 4
[13 empty] | LT | C | 1387 | Itri | 4
[13 empty] | LT | C | 1220 | Latina | 4
[13 empty] | LT | D | 1856 | Lenola | 4
[13 empty] | LT | D | 1733 | Maenza | 4
[13 empty] | LT | C | 1334 | Minturno | 4
[13 empty] | LT | C | 1319 | Monte San Biagio | 4
[13 empty] | LT | D | 1828 | Norma | 4
[13 empty] | LT | C | 1165 | Pontinia | 4
[13 empty] | LT | C | 1092 | Ponza | 4
[13 empty] | LT | C | 1352 | Priverno | 4
[13 empty] | LT | D | 1453 | Prossedi | 4
[13 empty] | LT | E | 2426 | Rocca Massima | 4
[13 empty] | LT | D | 1602 | Roccagorga | 4
[13 empty] | LT | D | 1766 | Roccasecca dei Volsci | 4
[13 empty] | LT | C | 1171 | Sabaudia | 4
[13 empty] | LT | C | 1254 | San Felice Circeo | 4
[13 empty] | LT | C | 1315 | Santi Cosma e Damiano | 4
[13 empty] | LT | D | 1547 | Sermoneta | 4
[13 empty] | LT | D | 1661 | Sezze | 4
[13 empty] | LT | D | 1865 | Sonnino | 4
[13 empty] | LT | C | 1175 | Sperlonga | 4
[13 empty] | LT | C | 1017 | Spigno Saturnia | 4
[13 empty] | LT | C | 996 | Terracina | 4
[13 empty] | LT | C | 1107 | Ventotene | 4
[13 empty] | FR | E | 2839 | Acquafondata | 3
[13 empty] | FR | E | 2519 | Acuto | 3
[13 empty] | FR | E | 2102 | Alatri | 3
[13 empty] | FR | D | 1965 | Alvito | 3
[13 empty] | FR | C | 1330 | Amaseno | 3
[13 empty] | FR | D | 1911 | Anagni | 3
[13 empty] | FR | C | 1286 | Aquino | 3
[13 empty] | FR | D | 1602 | Arce | 3
[13 empty] | FR | D | 1860 | Arnara | 3
[13 empty] | FR | E | 2123 | Arpino | 3
[13 empty] | FR | E | 2127 | Atina | 3
[13 empty] | FR | D | 1469 | Ausonia | 3
[13 empty] | FR | D | 18O4 | Belmonte Castello | 3
[13 empty] | FR | D | 1942 | Boville Ernica | 3
[13 empty] | FR | E | 2138 | Broccostella | 3
[13 empty] | FR | E | 2374 | Campoli Appennino | 3
[13 empty] | FR | D | 1855 | Casalattico | 3
[13 empty] | FR | D | 1778 | Casalvieri | 3
[13 empty] | FR | C | 1164 | Cassino | 3
[13 empty] | FR | D | 2080 | Castelliri | 3
[13 empty] | FR | D | 1698 | Castelnuovo Parano | 3
[13 empty] | FR | D | 1831 | Castro dei Volsci | 3
[13 empty] | FR | D | 1585 | Castrocielo | 3
[13 empty] | FR | D | 1775 | Ceccano | 3
[13 empty] | FR | C | 1324 | Ceprano | 3
[13 empty] | FR | D | 1527 | Cervaro | 3
[13 empty] | FR | D | 1425 | Colfelice | 3
[13 empty] | FR | E | 2103 | Colle San Magno | 3
[13 empty] | FR | E | 2266 | Collepardo | 3
[13 empty] | FR | D | 1717 | Coreno Ausonio | 3
[13 empty] | FR | D | 1811 | Esperia | 3
[13 empty] | FR | D | 1904 | Falvaterra | 3
[13 empty] | FR | D | 1913 | Ferentino | 3
[13 empty] | FR | F | 3088 | Filettino | 3
[13 empty] | FR | E | 2496 | Fiuggi | 3
[13 empty] | FR | D | 1523 | Fontana Liri | 3
[13 empty] | FR | D | 1759 | Fontechiari | 3
[13 empty] | FR | E | 2196 | Frosinone | 3
[13 empty] | FR | E | 2533 | Fumone | 3
[13 empty] | FR | E | 2131 | Gallinaro | 3
[13 empty] | FR | D | 1822 | Giuliano di Roma | 3
[13 empty] | FR | E | 2272 | Guarcino | 3
[13 empty] | FR | D | 1916 | Isola del Liri | 3
[13 empty] | FR | D | 2028 | Monte San Giovanni Campano | 3
[13 empty] | FR | D | 2044 | Morolo | 3
[13 empty] | FR | D | 1984 | Paliano | 3
[13 empty] | FR | D | 1878 | Pastena | 3
[13 empty] | FR | E | 2133 | Patrica | 3
[13 empty] | FR | E | 2346 | Pescosolido | 3
[13 empty] | FR | E | 2407 | Picinisco | 3
[13 empty] | FR | D | 1478 | Pico | 3
[13 empty] | FR | C | 1284 | Piedimonte San Germano | 3
[13 empty] | FR | E | 2330 | Piglio | 3
[13 empty] | FR | C | 1211 | Pignataro Interamna | 3
[13 empty] | FR | E | 2158 | Pofi | 3
[13 empty] | FR | C | 1200 | Pontecorvo | 3
[13 empty] | FR | D | 1859 | Posta Fibreno | 3
[13 empty] | FR | E | 2150 | Ripi | 3
[13 empty] | FR | E | 2107 | Rocca d'Arce | 3
[13 empty] | FR | D | 1589 | Roccasecca | 3
[13 empty] | FR | E | 2658 | San Biagio Saracinisco | 3
[13 empty] | FR | E | 2333 | San Donato Val di Comino | 3
[13 empty] | FR | C | 1099 | San Giorgio a Liri | 3
[13 empty] | FR | D | 1499 | San Giovanni Incarico | 3
[13 empty] | FR | D | 1507 | San Vittore del Lazio | 3
[13 empty] | FR | C | 1347 | Sant'Ambrogio sul Garigliano | 3
[13 empty] | FR | D | 1636 | Sant'Andrea del Garigliano | 3
[13 empty] | FR | C | 1184 | Sant'Apollinare | 3
[13 empty] | FR | C | 1311 | Sant'Elia Fiumerapido | 3
[13 empty] | FR | E | 2414 | Santopadre | 3
[13 empty] | FR | E | 2566 | Serrone | 3
[13 empty] | FR | E | 2477 | Settefrati | 3
[13 empty] | FR | D | 1962 | Sgurgola | 3
[13 empty] | FR | E | 2150 | Sora | 3
[13 empty] | FR | D | 1830 | Strangolagalli | 3
[13 empty] | FR | D | 1906 | Supino | 3
[13 empty] | FR | E | 2715 | Terelle | 3
[13 empty] | FR | E | 2595 | Torre Cajetani | 3
[13 empty] | FR | D | 1981 | Torrice | 3
[13 empty] | FR | E | 2604 | Trevi nel Lazio | 3
[13 empty] | FR | E | 2527 | Trivigliano | 3
[13 empty] | FR | D | 1786 | Vallecorsa | 3
[13 empty] | FR | D | 1713 | Vallemaio | 3
[13 empty] | FR | E | 2272 | Vallerotonda | 3
[13 empty] | FR | D | 2014 | Veroli | 3
[13 empty] | FR | E | 2148 | Vicalvi | 3
[13 empty] | FR | E | 2418 | Vico nel Lazio | 3
[13 empty] | FR | E | 2107 | Villa Latina | 3
[13 empty] | FR | D | 1726 | Villa Santa Lucia | 3
[13 empty] | FR | D | 1517 | Villa Santo Stefano | 3
[13 empty] | FR | E | 2661 | Viticuso | 3

## 7 PdC < 12kW
riempire solo le celle color sabbia
COP
Comune | nettuno | 0.11 | gasolio | 0.264 | 3 |  |  | solo riscaldamento | 1-3 piani | PR | Z | GG | Comune | FS
Provincia | RM | 0.0626 | gas naturale | 0.203 | 3.5 |  |  | solo acs | oltre 3 piani | VT | E | 2299 | Acquapendente | 2
Zona Climatica | C | 0.1148 | GPL | 0.234 | 4 |  |  | riscaldamento e acs |  | VT | D | 1883 | Arlena di Castro | 2
Gradi Giorno | 1255 | 0.0574 | pellets | 0 | 4.5 |  |  |  |  | VT | E | 2279 | Bagnoregio | 2
Combustile attuale | pellets | 0.18 | Energia elettrica | 0.32678 | [5 empty] | VT | D | 2024 | Barbarano Romano | 2
[10 empty] | VT | D | 2040 | Bassano in Teverina | 2
Calcolo semplificato del risparmio annuo di energia primaria previsto per un intervento di installazione di Pompe di calore caldo/freddo | [6 empty] | CO2 evitata | 0 |  | VT | D | 2060 | Bassano Romano | 2
[7 empty] | if | 0 |  | VT | D | 1900 | Blera | 2
Edificio | oltre 3 piani | Riscald | 22.94 | [6 empty] | VT | D | 1932 | Bolsena | 2
Superficie riscaldata | 100 | 1-3 piani | 35.67 | [6 empty] | VT | E | 2120 | Bomarzo | 2
Prestazioni PdC COP | 4.5 | 1-3 piani | 9.9 | [6 empty] | VT | D | 1727 | Calcata | 2
Risparmio di energia kWh/a | 2294 | 1-3 piani | 8.43 | [6 empty] | VT | E | 2309 | Canepina | 2
Energia primaria risparmiata tep/a | 0.19728 | > 3piani | 22.94 | [6 empty] | VT | D | 1828 | Canino | 2
Risparmio economico € | 131.6756 | > 3piani | 20.64 | [6 empty] | VT | D | 2014 | Capodimonte | 2
Emissioni di CO2 evitate t/a | 0.46339 | > 3piani | 17.7 | [6 empty] | VT | D | 2077 | Capranica | 2
|  | Risp risc | 2294 | [6 empty] | VT | E | 2343 | Caprarola | 2
Il risparmio calcolato è relativo al solo uso riscaldamento. Se la Pdc verrà utilizzata anche per l'uso estivo o per la produzione di ACS i benefici saranno maggiori | [9 empty] | VT | E | 2120 | Carbognano | 2
[10 empty] | VT | D | 1794 | Castel Sant'Elia | 2
|  |  |  | Risparmio solo Riscaldamento kWh/m2 y | [5 empty] | VT | D | 1826 | Castiglione in Teverina | 2
|  |  |  | COP 3,0 | [5 empty] | VT | E | 2143 | Celleno | 2
[5 empty] | 900-1400 | 1400-2100 | 2100-3000 | >3000 |  | VT | D | 2031 | Cellere | 2
|  |  |  | <0,5 | 7.09 | 9.01 | 16.48 | 19 |  | VT | D | 1703 | Civita Castellana | 2
|  |  |  | =>0,5 | 13.61 | 17.63 | 27.09 | 31 |  | VT | D | 1886 | Civitella d'Agliano | 2
[10 empty] | VT | D | 1769 | Corchiano | 2
|  |  |  | COP 3,5 | [5 empty] | VT | D | 1946 | Fabrica di Roma | 2
|  |  |  | <0,5 | 8.43 | 18.08 | 22.75 | 26.14 |  | VT | D | 1806 | Faleria | 2
|  |  |  | =>0,5 | 17.7 | 24.41 | 37.27 | 42.6 |  | VT | D | 2026 | Farnese | 2
[10 empty] | VT | D | 1661 | Gallese | 2
|  |  |  | COP 4,0 | [5 empty] | VT | E | 2254 | Gradoli | 2
|  |  |  | <0,5 | 9.9 | 15.21 | 27.42 | 31.49 |  | VT | D | 1753 | Graffignano | 2
|  |  |  | =>0,5 | 20.64 | 29.33 | 44.91 | 51.33 |  | VT | E | 2249 | Grotte di Castro | 2
[10 empty] | VT | E | 2102 | Ischia di Castro | 2
|  |  |  | COP 4,5 | [5 empty] | VT | E | 2322 | Latera | 2
|  |  |  | <0,5 | 11.05 | 17.32 | 31.04 | 35.67 |  | VT | E | 2203 | Lubriano | 2
|  |  |  | =>0,5 | 22.94 | 33.23 | 50.86 | 58.12 |  | VT | D | 1980 | Marta | 2
[10 empty] | VT | D | 1497 | Montalto di Castro | 2
[10 empty] | VT | D | 1829 | Monte Romano | 2
[10 empty] | VT | E | 2467 | Montefiascone | 2
[10 empty] | VT | D | 1911 | Monterosi | 2
[10 empty] | VT | D | 1824 | Nepi | 2
[10 empty] | VT | E | 2325 | Onano | 2
[10 empty] | VT | E | 2166 | Oriolo Romano | 2
[10 empty] | VT | D | 1935 | Orte | 2
[10 empty] | VT | E | 2146 | Piansano | 2
[10 empty] | VT | E | 2295 | Proceno | 2
[10 empty] | VT | E | 2203 | Ronciglione | 2
[10 empty] | VT | E | 2313 | San Lorenzo Nuovo | 2
[10 empty] | VT | E | 2272 | Soriano nel Cimino | 2
[10 empty] | VT | D | 1937 | Sutri | 2
[10 empty] | VT | D | 1658 | Tarquinia | 2
[10 empty] | VT | D | 1957 | Tessennano | 2
[10 empty] | VT | D | 1654 | Tuscania | 2
[10 empty] | VT | E | 2375 | Valentano | 2
[10 empty] | VT | E | 2113 | Vallerano | 2
[10 empty] | VT | D | 1891 | Vasanello | 2
[10 empty] | VT | E | 2113 | Vejano | 2
[10 empty] | VT | D | 1953 | Vetralla | 2
[10 empty] | VT | D | 2076 | Vignanello | 2
[10 empty] | VT | D | 1905 | Villa San Giovanni in Tuscia | 2
[10 empty] | VT | D | 1989 | Viterbo | 2
[10 empty] | VT | D | 1917 | Vitorchiano | 2
[10 empty] | RI | E | 2921 | Accumoli | 2
[10 empty] | RI | F | 3048 | Amatrice | 2
[10 empty] | RI | E | 2320 | Antrodoco | 2
[10 empty] | RI | E | 2742 | Ascrea | 2
[10 empty] | RI | E | 2741 | Belmonte in Sabina | 2
[10 empty] | RI | E | 2805 | Borbona | 2
[10 empty] | RI | E | 2202 | Borgo Velino | 2
[10 empty] | RI | E | 2697 | Borgorose | 2
[10 empty] | RI | E | 2566 | Cantalice | 2
[10 empty] | RI | D | 1994 | Cantalupo in Sabina | 2
[10 empty] | RI | E | 2317 | Casaprota | 2
[10 empty] | RI | D | 2087 | Casperia | 2
[10 empty] | RI | E | 2469 | Castel di Tora | 2
[10 empty] | RI | E | 2487 | Castel Sant'Angelo | 2
[10 empty] | RI | D | 2016 | Castelnuovo di Farfa | 2
[10 empty] | RI | E | 2240 | Cittaducale | 2
[10 empty] | RI | F | 3061 | Cittareale | 2
[10 empty] | RI | F | 3148 | Collalto Sabino | 2
[10 empty] | RI | E | 2271 | Colle di Tora | 2
[10 empty] | RI | F | 3187 | Collegiove | 2
[10 empty] | RI | D | 1899 | Collevecchio | 2
[10 empty] | RI | E | 2211 | Colli sul Velino | 2
[10 empty] | RI | E | 2241 | Concerviano | 2
[10 empty] | RI | E | 2364 | Configni | 2
[10 empty] | RI | E | 2253 | Contigliano | 2
[10 empty] | RI | E | 2368 | Cottanello | 2
[10 empty] | RI | E | 2242 | Fara in Sabina | 2
[10 empty] | RI | F | 3163 | Fiamignano | 2
[10 empty] | RI | D | 1850 | Forano | 2
[10 empty] | RI | E | 2115 | Frasso Sabino | 2
[10 empty] | RI | E | 2294 | Greccio | 2
[10 empty] | RI | E | 2508 | Labro | 2
[10 empty] | RI | E | 2901 | Leonessa | 2
[10 empty] | RI | E | 2828 | Longone Sabino | 2
[10 empty] | RI | D | 1769 | Magliano Sabina | 2
[10 empty] | RI | F | 3057 | Marcetelli | 2
[10 empty] | RI | F | 3048 | Micigliano | 2
[10 empty] | RI | E | 2196 | Mompeo | 2
[10 empty] | RI | E | 2464 | Montasola | 2
[10 empty] | RI | E | 2690 | Monte San Giovanni in Sabina | 2
[10 empty] | RI | D | 1956 | Montebuono | 2
[10 empty] | RI | E | 2187 | Monteleone Sabino | 2
[10 empty] | RI | E | 2184 | Montenero Sabino | 2
[10 empty] | RI | D | 2056 | Montopoli di Sabina | 2
[10 empty] | RI | E | 2721 | Morro Reatino | 2
[10 empty] | RI | E | 2977 | Nespolo | 2
[10 empty] | RI | E | 2894 | Orvinio | 2
[10 empty] | RI | E | 2675 | Paganico | 2
[10 empty] | RI | E | 2832 | Pescorocchiano | 2
[10 empty] | RI | E | 2652 | Petrella Salto | 2
[10 empty] | RI | E | 2741 | Poggio Bustone | 2
[10 empty] | RI | D | 2069 | Poggio Catino | 2
[10 empty] | RI | D | 1901 | Poggio Mirteto | 2
[10 empty] | RI | E | 2311 | Poggio Moiano | 2
[10 empty] | RI | E | 2120 | Poggio Nativo | 2
[10 empty] | RI | E | 2183 | Poggio San Lorenzo | 2
[10 empty] | RI | E | 2734 | Posta | 2
[10 empty] | RI | E | 2963 | Pozzaglia Sabino | 2
[10 empty] | RI | E | 2324 | Rieti | 2
[10 empty] | RI | E | 2384 | Rivodutri | 2
[10 empty] | RI | E | 2289 | Rocca Sinibalda | 2
[10 empty] | RI | E | 2196 | Roccantica | 2
[10 empty] | RI | E | 2202 | Salisano | 2
[10 empty] | RI | E | 2338 | Scandriglia | 2
[10 empty] | RI | D | 1825 | Selci | 2
[10 empty] | RI | D | 1742 | Stimigliano | 2
[10 empty] | RI | D | 1879 | Tarano | 2
[10 empty] | RI | D | 1830 | Toffia | 2
[10 empty] | RI | D | 1954 | Torri in Sabina | 2
[10 empty] | RI | E | 2464 | Torricella in Sabina | 2
[10 empty] | RI | E | 2761 | Turania | 2
[10 empty] | RI | E | 2306 | Vacone | 2
[10 empty] | RI | E | 2715 | Varco Sabino | 2
[10 empty] | RM | E | 2535 | Affile | 3
[10 empty] | RM | D | 1898 | Agosta | 3
[10 empty] | RM | D | 1922 | Albano Laziale | 3
[10 empty] | RM | E | 2134 | Allumiere | 3
[10 empty] | RM | D | 1642 | Anguillara Sabazia | 3
[10 empty] | RM | E | 2408 | Anticoli Corrado | 3
[10 empty] | RM | C | 1243 | Anzio | 3
[10 empty] | RM | E | 2783 | Arcinazzo Romano | 3
[10 empty] | RM | C | 1295 | Ardea | 3
[10 empty] | RM | D | 1942 | Ariccia | 3
[10 empty] | RM | E | 2199 | Arsoli | 3
[10 empty] | RM | D | 1912 | Artena | 3
[10 empty] | RM | E | 2758 | Bellegra | 3
[10 empty] | RM | D | 1620 | Boville | 3
[10 empty] | RM | D | 1786 | Bracciano | 3
[10 empty] | RM | E | 2921 | Camerata Nuova | 3
[10 empty] | RM | D | 1769 | Campagnano di Roma | 3
[10 empty] | RM | D | 1952 | Canale Monterano | 3
[10 empty] | RM | E | 2328 | Canterano | 3
[10 empty] | RM | D | 1747 | Capena | 3
[10 empty] | RM | E | 2927 | Capranica Prenestina | 3
[10 empty] | RM | D | 2063 | Carpineto Romano | 3
[10 empty] | RM | E | 2189 | Casape | 3
[10 empty] | RM | D | 1966 | Castel Gandolfo | 3
[10 empty] | RM | E | 2104 | Castel Madama | 3
[10 empty] | RM | E | 2652 | Castel San Pietro Romano | 3
[10 empty] | RM | D | 1733 | Castel Nuovo di Porto | 3
[10 empty] | RM | D | 1926 | Cave | 3
[10 empty] | RM | E | 2224 | Cerreto Laziale | 3
[10 empty] | RM | F | 3134 | Cervara di Roma | 3
[10 empty] | RM | D | 1450 | Cerveteri | 3
[10 empty] | RM | D | 1582 | Ciampino | 3
[10 empty] | RM | E | 2427 | Ciciliano | 3
[10 empty] | RM | E | 2129 | Cineto Romano | 3
[10 empty] | RM | C | 1085 | Civitavecchia | 3
[10 empty] | RM | D | 1811 | Civitella San Paolo | 3
[10 empty] | RM | D | 1571 | Colleferro | 3
[10 empty] | RM | D | 1832 | Colonna | 3
[10 empty] | RM | D | 1637 | Fiano Romano | 3
[10 empty] | RM | D | 1814 | Filacciano | 3
[10 empty] | RM | C | 1240 | Fiumicino | 3
[10 empty] | RM | D | 1693 | Formello | 3
[10 empty] | RM | D | 1818 | Frascati | 3
[10 empty] | RM | D | 1659 | Gallicano nel Lazio | 3
[10 empty] | RM | D | 1935 | Gavignano | 3
[10 empty] | RM | D | 1886 | Genazzano | 3
[10 empty] | RM | D | 1982 | Genzano di Roma | 3
[10 empty] | RM | E | 2229 | Gerano | 3
[10 empty] | RM | E | 2547 | Gorga | 3
[10 empty] | RM | D | 1801 | Grottaferrata | 3
[10 empty] | RM | D | 1561 | Guidonia Montecelio | 3
[10 empty] | RM | E | 2788 | Jenne | 3
[10 empty] | RM | D | 1791 | Labico | 3
[10 empty] | RM | C | 1295 | Ladispoli | 3
[10 empty] | RM | D | 1532 | Lanuvio | 3
[10 empty] | RM | D | 1575 | Lariano | 3
[10 empty] | RM | E | 2260 | Licenza | 3
[10 empty] | RM | D | 1769 | Magliano Romano | 3
[10 empty] | RM | D | 2075 | Mandela | 3
[10 empty] | RM | D | 1936 | Manziana | 3
[10 empty] | RM | D | 2013 | Marano Equo | 3
[10 empty] | RM | D | 1865 | Marcellina | 3
[10 empty] | RM | D | 1919 | Marino | 3
[10 empty] | RM | D | 1649 | Mazzano Romano | 3
[10 empty] | RM | D | 1641 | Mentana | 3
[10 empty] | RM | D | 2009 | Monte Porzio Catone | 3
[10 empty] | RM | E | 2222 | Montecompatri | 3
[10 empty] | RM | E | 2805 | Monteflavio | 3
[10 empty] | RM | D | 1754 | Montelanico | 3
[10 empty] | RM | D | 1789 | Montelibretti | 3
[10 empty] | RM | D | 1669 | Monterotondo | 3
[10 empty] | RM | E | 2224 | Montorio Romano | 3
[10 empty] | RM | D | 1903 | Moricone | 3
[10 empty] | RM | D | 1831 | Morlupo | 3
[10 empty] | RM | D | 1823 | Nazzano | 3
[10 empty] | RM | E | 2161 | Nemi | 3
[10 empty] | RM | D | 2018 | Nerola | 3
[10 empty] | RM | C | 1255 | Nettuno | 3
[10 empty] | RM | E | 2344 | Olevano Romano | 3
[10 empty] | RM | E | 2141 | Palestrina | 3
[10 empty] | RM | D | 2012 | Palombara Sabina | 3
[10 empty] | RM | E | 2440 | Percile | 3
[10 empty] | RM | E | 2280 | Pisoniano | 3
[10 empty] | RM | E | 2121 | Poli | 3
[10 empty] | RM | D | 1536 | Pomezia | 3
[10 empty] | RM | D | 1828 | Ponzano Romano | 3
[10 empty] | RM | D | 1599 | Riano | 3
[10 empty] | RM | D | 1908 | Rignano Flaminio | 3
[10 empty] | RM | E | 2761 | Riofreddo | 3
[10 empty] | RM | E | 2640 | Rocca Canterano | 3
[10 empty] | RM | E | 2958 | Rocca di Cave | 3
[10 empty] | RM | E | 2399 | Rocca di Papa | 3
[10 empty] | RM | E | 2548 | Rocca Priora | 3
[10 empty] | RM | E | 2325 | Rocca Santo Stefano | 3
[10 empty] | RM | E | 2203 | Roccagiovine | 3
[10 empty] | RM | E | 2430 | Roiate | 3
[10 empty] | RM | D | 1415 | Roma | 3
[10 empty] | RM | E | 2287 | Roviano | 3
[10 empty] | RM | D | 1751 | Sacrofano | 3
[10 empty] | RM | E | 2114 | Sambuci | 3
[10 empty] | RM | D | 1908 | San Cesareo | 3
[10 empty] | RM | D | 2091 | San Gregorio da Sassola | 3
[10 empty] | RM | E | 2484 | San Polo dei Cavalieri | 3
[10 empty] | RM | E | 2488 | San Vito Romano | 3
[10 empty] | RM | D | 1928 | Sant'Angelo Romano | 3
[10 empty] | RM | E | 2209 | Sant'Oreste | 3
[10 empty] | RM | C | 1264 | Santa Marinella | 3
[10 empty] | RM | E | 2787 | Saracinesco | 3
[10 empty] | RM | E | 2331 | Segni | 3
[10 empty] | RM | D | 2034 | Subiaco | 3
[10 empty] | RM | D | 1580 | Tivoli | 3
[10 empty] | RM | D | 2070 | Tolfa | 3
[10 empty] | RM | D | 1773 | Torrita Tiberina | 3
[10 empty] | RM | D | 16O5 | Trevignano Romano | 3
[10 empty] | RM | E | 2705 | Vallepietra | 3
[10 empty] | RM | E | 2920 | Vallinfreda | 3
[10 empty] | RM | D | 1715 | Valmontone | 3
[10 empty] | RM | D | 1544 | Velletri | 3
[10 empty] | RM | D | 1891 | Vicovaro | 3
[10 empty] | RM | E | 2855 | Vivaro Romano | 3
[10 empty] | RM | D | 1893 | Zagarolo | 3
[10 empty] | LT | C | 1374 | Aprilia | 4
[10 empty] | LT | E | 2108 | Bassiano | 4
[10 empty] | LT | E | 2265 | Campodimele | 4
[10 empty] | LT | C | 1313 | Castelforte | 4
[10 empty] | LT | C | 1216 | Cisterna di Latina | 4
[10 empty] | LT | D | 1781 | Cori | 4
[10 empty] | LT | C | 1089 | Fondi | 4
[10 empty] | LT | C | 967 | Formia | 4
[10 empty] | LT | C | 938 | Gaeta | 4
[10 empty] | LT | C | 1387 | Itri | 4
[10 empty] | LT | C | 1220 | Latina | 4
[10 empty] | LT | D | 1856 | Lenola | 4
[10 empty] | LT | D | 1733 | Maenza | 4
[10 empty] | LT | C | 1334 | Minturno | 4
[10 empty] | LT | C | 1319 | Monte San Biagio | 4
[10 empty] | LT | D | 1828 | Norma | 4
[10 empty] | LT | C | 1165 | Pontinia | 4
[10 empty] | LT | C | 1092 | Ponza | 4
[10 empty] | LT | C | 1352 | Priverno | 4
[10 empty] | LT | D | 1453 | Prossedi | 4
[10 empty] | LT | E | 2426 | Rocca Massima | 4
[10 empty] | LT | D | 1602 | Roccagorga | 4
[10 empty] | LT | D | 1766 | Roccasecca dei Volsci | 4
[10 empty] | LT | C | 1171 | Sabaudia | 4
[10 empty] | LT | C | 1254 | San Felice Circeo | 4
[10 empty] | LT | C | 1315 | Santi Cosma e Damiano | 4
[10 empty] | LT | D | 1547 | Sermoneta | 4
[10 empty] | LT | D | 1661 | Sezze | 4
[10 empty] | LT | D | 1865 | Sonnino | 4
[10 empty] | LT | C | 1175 | Sperlonga | 4
[10 empty] | LT | C | 1017 | Spigno Saturnia | 4
[10 empty] | LT | C | 996 | Terracina | 4
[10 empty] | LT | C | 1107 | Ventotene | 4
[10 empty] | FR | E | 2839 | Acquafondata | 3
[10 empty] | FR | E | 2519 | Acuto | 3
[10 empty] | FR | E | 2102 | Alatri | 3
[10 empty] | FR | D | 1965 | Alvito | 3
[10 empty] | FR | C | 1330 | Amaseno | 3
[10 empty] | FR | D | 1911 | Anagni | 3
[10 empty] | FR | C | 1286 | Aquino | 3
[10 empty] | FR | D | 1602 | Arce | 3
[10 empty] | FR | D | 1860 | Arnara | 3
[10 empty] | FR | E | 2123 | Arpino | 3
[10 empty] | FR | E | 2127 | Atina | 3
[10 empty] | FR | D | 1469 | Ausonia | 3
[10 empty] | FR | D | 18O4 | Belmonte Castello | 3
[10 empty] | FR | D | 1942 | Boville Ernica | 3
[10 empty] | FR | E | 2138 | Broccostella | 3
[10 empty] | FR | E | 2374 | Campoli Appennino | 3
[10 empty] | FR | D | 1855 | Casalattico | 3
[10 empty] | FR | D | 1778 | Casalvieri | 3
[10 empty] | FR | C | 1164 | Cassino | 3
[10 empty] | FR | D | 2080 | Castelliri | 3
[10 empty] | FR | D | 1698 | Castelnuovo Parano | 3
[10 empty] | FR | D | 1831 | Castro dei Volsci | 3
[10 empty] | FR | D | 1585 | Castrocielo | 3
[10 empty] | FR | D | 1775 | Ceccano | 3
[10 empty] | FR | C | 1324 | Ceprano | 3
[10 empty] | FR | D | 1527 | Cervaro | 3
[10 empty] | FR | D | 1425 | Colfelice | 3
[10 empty] | FR | E | 2103 | Colle San Magno | 3
[10 empty] | FR | E | 2266 | Collepardo | 3
[10 empty] | FR | D | 1717 | Coreno Ausonio | 3
[10 empty] | FR | D | 1811 | Esperia | 3
[10 empty] | FR | D | 1904 | Falvaterra | 3
[10 empty] | FR | D | 1913 | Ferentino | 3
[10 empty] | FR | F | 3088 | Filettino | 3
[10 empty] | FR | E | 2496 | Fiuggi | 3
[10 empty] | FR | D | 1523 | Fontana Liri | 3
[10 empty] | FR | D | 1759 | Fontechiari | 3
[10 empty] | FR | E | 2196 | Frosinone | 3
[10 empty] | FR | E | 2533 | Fumone | 3
[10 empty] | FR | E | 2131 | Gallinaro | 3
[10 empty] | FR | D | 1822 | Giuliano di Roma | 3
[10 empty] | FR | E | 2272 | Guarcino | 3
[10 empty] | FR | D | 1916 | Isola del Liri | 3
[10 empty] | FR | D | 2028 | Monte San Giovanni Campano | 3
[10 empty] | FR | D | 2044 | Morolo | 3
[10 empty] | FR | D | 1984 | Paliano | 3
[10 empty] | FR | D | 1878 | Pastena | 3
[10 empty] | FR | E | 2133 | Patrica | 3
[10 empty] | FR | E | 2346 | Pescosolido | 3
[10 empty] | FR | E | 2407 | Picinisco | 3
[10 empty] | FR | D | 1478 | Pico | 3
[10 empty] | FR | C | 1284 | Piedimonte San Germano | 3
[10 empty] | FR | E | 2330 | Piglio | 3
[10 empty] | FR | C | 1211 | Pignataro Interamna | 3
[10 empty] | FR | E | 2158 | Pofi | 3
[10 empty] | FR | C | 1200 | Pontecorvo | 3
[10 empty] | FR | D | 1859 | Posta Fibreno | 3
[10 empty] | FR | E | 2150 | Ripi | 3
[10 empty] | FR | E | 2107 | Rocca d'Arce | 3
[10 empty] | FR | D | 1589 | Roccasecca | 3
[10 empty] | FR | E | 2658 | San Biagio Saracinisco | 3
[10 empty] | FR | E | 2333 | San Donato Val di Comino | 3
[10 empty] | FR | C | 1099 | San Giorgio a Liri | 3
[10 empty] | FR | D | 1499 | San Giovanni Incarico | 3
[10 empty] | FR | D | 1507 | San Vittore del Lazio | 3
[10 empty] | FR | C | 1347 | Sant'Ambrogio sul Garigliano | 3
[10 empty] | FR | D | 1636 | Sant'Andrea del Garigliano | 3
[10 empty] | FR | C | 1184 | Sant'Apollinare | 3
[10 empty] | FR | C | 1311 | Sant'Elia Fiumerapido | 3
[10 empty] | FR | E | 2414 | Santopadre | 3
[10 empty] | FR | E | 2566 | Serrone | 3
[10 empty] | FR | E | 2477 | Settefrati | 3
[10 empty] | FR | D | 1962 | Sgurgola | 3
[10 empty] | FR | E | 2150 | Sora | 3
[10 empty] | FR | D | 1830 | Strangolagalli | 3
[10 empty] | FR | D | 1906 | Supino | 3
[10 empty] | FR | E | 2715 | Terelle | 3
[10 empty] | FR | E | 2595 | Torre Cajetani | 3
[10 empty] | FR | D | 1981 | Torrice | 3
[10 empty] | FR | E | 2604 | Trevi nel Lazio | 3
[10 empty] | FR | E | 2527 | Trivigliano | 3
[10 empty] | FR | D | 1786 | Vallecorsa | 3
[10 empty] | FR | D | 1713 | Vallemaio | 3
[10 empty] | FR | E | 2272 | Vallerotonda | 3
[10 empty] | FR | D | 2014 | Veroli | 3
[10 empty] | FR | E | 2148 | Vicalvi | 3
[10 empty] | FR | E | 2418 | Vico nel Lazio | 3
[10 empty] | FR | E | 2107 | Villa Latina | 3
[10 empty] | FR | D | 1726 | Villa Santa Lucia | 3
[10 empty] | FR | D | 1517 | Villa Santo Stefano | 3
[10 empty] | FR | E | 2661 | Viticuso | 3

## 8 Condizionatori < 12kW
riempire solo le celle color sabbia
Comune | rieti | [8 empty] | PR | Z | GG | Comune | FS
Provincia | latina | [8 empty] | VT | E | 2299 | Acquapendente | 2
Zona Climatica | E | [8 empty] | VT | D | 1883 | Arlena di Castro | 2
Gradi Giorno | 2324 | [8 empty] | VT | E | 2279 | Bagnoregio | 2
Fascia solare | 2 | [8 empty] | VT | D | 2024 | Barbarano Romano | 2
|  | risparmio kWh/kW | 17.7 | 17.7 | [5 empty] | VT | D | 2040 | Bassano in Teverina | 2
Calcolo semplificato del risparmio annuo di energia primaria previsto per un intervento di instalazione di una caldaia a biomassa legnos |  | risparmio tep/kW | 0.0033 | 0.0033 | [5 empty] | VT | D | 2060 | Bassano Romano | 2
[10 empty] | VT | D | 1900 | Blera | 2
Potenza frigorifera nominale kW | 6 | [8 empty] | VT | D | 1932 | Bolsena | 2
Risparmio di energia kWh/a | 106.2 | [5 empty] | Fascia solare |  |  | VT | E | 2120 | Bomarzo | 2
Energia primaria risparmiata tep/a | 0.0198 | [5 empty] | 1 | 2 | 3 | VT | D | 1727 | Calcata | 2
Risparmio economico € | 19.116 |  |  |  | Risparmio | kWh | 15.5 | 17.7 | 20.3 | VT | E | 2309 | Canepina | 2
Emissioni di CO2 evitate t/a | 0.034704 |  |  |  |  | tep | 0.0029 | 0.0033 | 0.0038 | VT | D | 1828 | Canino | 2
[10 empty] | VT | D | 2014 | Capodimonte | 2
[10 empty] | VT | D | 2077 | Capranica | 2
[10 empty] | VT | E | 2343 | Caprarola | 2
[10 empty] | VT | E | 2120 | Carbognano | 2
[10 empty] | VT | D | 1794 | Castel Sant'Elia | 2
[10 empty] | VT | D | 1826 | Castiglione in Teverina | 2
[10 empty] | VT | E | 2143 | Celleno | 2
[10 empty] | VT | D | 2031 | Cellere | 2
[10 empty] | VT | D | 1703 | Civita Castellana | 2
[10 empty] | VT | D | 1886 | Civitella d'Agliano | 2
[10 empty] | VT | D | 1769 | Corchiano | 2
[10 empty] | VT | D | 1946 | Fabrica di Roma | 2
[10 empty] | VT | D | 1806 | Faleria | 2
[10 empty] | VT | D | 2026 | Farnese | 2
[10 empty] | VT | D | 1661 | Gallese | 2
[10 empty] | VT | E | 2254 | Gradoli | 2
[10 empty] | VT | D | 1753 | Graffignano | 2
[10 empty] | VT | E | 2249 | Grotte di Castro | 2
[10 empty] | VT | E | 2102 | Ischia di Castro | 2
[10 empty] | VT | E | 2322 | Latera | 2
[10 empty] | VT | E | 2203 | Lubriano | 2
[10 empty] | VT | D | 1980 | Marta | 2
[10 empty] | VT | D | 1497 | Montalto di Castro | 2
[10 empty] | VT | D | 1829 | Monte Romano | 2
[10 empty] | VT | E | 2467 | Montefiascone | 2
[10 empty] | VT | D | 1911 | Monterosi | 2
[10 empty] | VT | D | 1824 | Nepi | 2
[10 empty] | VT | E | 2325 | Onano | 2
[10 empty] | VT | E | 2166 | Oriolo Romano | 2
[10 empty] | VT | D | 1935 | Orte | 2
[10 empty] | VT | E | 2146 | Piansano | 2
[10 empty] | VT | E | 2295 | Proceno | 2
[10 empty] | VT | E | 2203 | Ronciglione | 2
[10 empty] | VT | E | 2313 | San Lorenzo Nuovo | 2
[10 empty] | VT | E | 2272 | Soriano nel Cimino | 2
[10 empty] | VT | D | 1937 | Sutri | 2
[10 empty] | VT | D | 1658 | Tarquinia | 2
[10 empty] | VT | D | 1957 | Tessennano | 2
[10 empty] | VT | D | 1654 | Tuscania | 2
[10 empty] | VT | E | 2375 | Valentano | 2
[10 empty] | VT | E | 2113 | Vallerano | 2
[10 empty] | VT | D | 1891 | Vasanello | 2
[10 empty] | VT | E | 2113 | Vejano | 2
[10 empty] | VT | D | 1953 | Vetralla | 2
[10 empty] | VT | D | 2076 | Vignanello | 2
[10 empty] | VT | D | 1905 | Villa San Giovanni in Tuscia | 2
[10 empty] | VT | D | 1989 | Viterbo | 2
[10 empty] | VT | D | 1917 | Vitorchiano | 2
[10 empty] | RI | E | 2921 | Accumoli | 2
[10 empty] | RI | F | 3048 | Amatrice | 2
[10 empty] | RI | E | 2320 | Antrodoco | 2
[10 empty] | RI | E | 2742 | Ascrea | 2
[10 empty] | RI | E | 2741 | Belmonte in Sabina | 2
[10 empty] | RI | E | 2805 | Borbona | 2
[10 empty] | RI | E | 2202 | Borgo Velino | 2
[10 empty] | RI | E | 2697 | Borgorose | 2
[10 empty] | RI | E | 2566 | Cantalice | 2
[10 empty] | RI | D | 1994 | Cantalupo in Sabina | 2
[10 empty] | RI | E | 2317 | Casaprota | 2
[10 empty] | RI | D | 2087 | Casperia | 2
[10 empty] | RI | E | 2469 | Castel di Tora | 2
[10 empty] | RI | E | 2487 | Castel Sant'Angelo | 2
[10 empty] | RI | D | 2016 | Castelnuovo di Farfa | 2
[10 empty] | RI | E | 2240 | Cittaducale | 2
[10 empty] | RI | F | 3061 | Cittareale | 2
[10 empty] | RI | F | 3148 | Collalto Sabino | 2
[10 empty] | RI | E | 2271 | Colle di Tora | 2
[10 empty] | RI | F | 3187 | Collegiove | 2
[10 empty] | RI | D | 1899 | Collevecchio | 2
[10 empty] | RI | E | 2211 | Colli sul Velino | 2
[10 empty] | RI | E | 2241 | Concerviano | 2
[10 empty] | RI | E | 2364 | Configni | 2
[10 empty] | RI | E | 2253 | Contigliano | 2
[10 empty] | RI | E | 2368 | Cottanello | 2
[10 empty] | RI | E | 2242 | Fara in Sabina | 2
[10 empty] | RI | F | 3163 | Fiamignano | 2
[10 empty] | RI | D | 1850 | Forano | 2
[10 empty] | RI | E | 2115 | Frasso Sabino | 2
[10 empty] | RI | E | 2294 | Greccio | 2
[10 empty] | RI | E | 2508 | Labro | 2
[10 empty] | RI | E | 2901 | Leonessa | 2
[10 empty] | RI | E | 2828 | Longone Sabino | 2
[10 empty] | RI | D | 1769 | Magliano Sabina | 2
[10 empty] | RI | F | 3057 | Marcetelli | 2
[10 empty] | RI | F | 3048 | Micigliano | 2
[10 empty] | RI | E | 2196 | Mompeo | 2
[10 empty] | RI | E | 2464 | Montasola | 2
[10 empty] | RI | E | 2690 | Monte San Giovanni in Sabina | 2
[10 empty] | RI | D | 1956 | Montebuono | 2
[10 empty] | RI | E | 2187 | Monteleone Sabino | 2
[10 empty] | RI | E | 2184 | Montenero Sabino | 2
[10 empty] | RI | D | 2056 | Montopoli di Sabina | 2
[10 empty] | RI | E | 2721 | Morro Reatino | 2
[10 empty] | RI | E | 2977 | Nespolo | 2
[10 empty] | RI | E | 2894 | Orvinio | 2
[10 empty] | RI | E | 2675 | Paganico | 2
[10 empty] | RI | E | 2832 | Pescorocchiano | 2
[10 empty] | RI | E | 2652 | Petrella Salto | 2
[10 empty] | RI | E | 2741 | Poggio Bustone | 2
[10 empty] | RI | D | 2069 | Poggio Catino | 2
[10 empty] | RI | D | 1901 | Poggio Mirteto | 2
[10 empty] | RI | E | 2311 | Poggio Moiano | 2
[10 empty] | RI | E | 2120 | Poggio Nativo | 2
[10 empty] | RI | E | 2183 | Poggio San Lorenzo | 2
[10 empty] | RI | E | 2734 | Posta | 2
[10 empty] | RI | E | 2963 | Pozzaglia Sabino | 2
[10 empty] | RI | E | 2324 | Rieti | 2
[10 empty] | RI | E | 2384 | Rivodutri | 2
[10 empty] | RI | E | 2289 | Rocca Sinibalda | 2
[10 empty] | RI | E | 2196 | Roccantica | 2
[10 empty] | RI | E | 2202 | Salisano | 2
[10 empty] | RI | E | 2338 | Scandriglia | 2
[10 empty] | RI | D | 1825 | Selci | 2
[10 empty] | RI | D | 1742 | Stimigliano | 2
[10 empty] | RI | D | 1879 | Tarano | 2
[10 empty] | RI | D | 1830 | Toffia | 2
[10 empty] | RI | D | 1954 | Torri in Sabina | 2
[10 empty] | RI | E | 2464 | Torricella in Sabina | 2
[10 empty] | RI | E | 2761 | Turania | 2
[10 empty] | RI | E | 2306 | Vacone | 2
[10 empty] | RI | E | 2715 | Varco Sabino | 2
[10 empty] | RM | E | 2535 | Affile | 3
[10 empty] | RM | D | 1898 | Agosta | 3
[10 empty] | RM | D | 1922 | Albano Laziale | 3
[10 empty] | RM | E | 2134 | Allumiere | 3
[10 empty] | RM | D | 1642 | Anguillara Sabazia | 3
[10 empty] | RM | E | 2408 | Anticoli Corrado | 3
[10 empty] | RM | C | 1243 | Anzio | 3
[10 empty] | RM | E | 2783 | Arcinazzo Romano | 3
[10 empty] | RM | C | 1295 | Ardea | 3
[10 empty] | RM | D | 1942 | Ariccia | 3
[10 empty] | RM | E | 2199 | Arsoli | 3
[10 empty] | RM | D | 1912 | Artena | 3
[10 empty] | RM | E | 2758 | Bellegra | 3
[10 empty] | RM | D | 1620 | Boville | 3
[10 empty] | RM | D | 1786 | Bracciano | 3
[10 empty] | RM | E | 2921 | Camerata Nuova | 3
[10 empty] | RM | D | 1769 | Campagnano di Roma | 3
[10 empty] | RM | D | 1952 | Canale Monterano | 3
[10 empty] | RM | E | 2328 | Canterano | 3
[10 empty] | RM | D | 1747 | Capena | 3
[10 empty] | RM | E | 2927 | Capranica Prenestina | 3
[10 empty] | RM | D | 2063 | Carpineto Romano | 3
[10 empty] | RM | E | 2189 | Casape | 3
[10 empty] | RM | D | 1966 | Castel Gandolfo | 3
[10 empty] | RM | E | 2104 | Castel Madama | 3
[10 empty] | RM | E | 2652 | Castel San Pietro Romano | 3
[10 empty] | RM | D | 1733 | Castel Nuovo di Porto | 3
[10 empty] | RM | D | 1926 | Cave | 3
[10 empty] | RM | E | 2224 | Cerreto Laziale | 3
[10 empty] | RM | F | 3134 | Cervara di Roma | 3
[10 empty] | RM | D | 1450 | Cerveteri | 3
[10 empty] | RM | D | 1582 | Ciampino | 3
[10 empty] | RM | E | 2427 | Ciciliano | 3
[10 empty] | RM | E | 2129 | Cineto Romano | 3
[10 empty] | RM | C | 1085 | Civitavecchia | 3
[10 empty] | RM | D | 1811 | Civitella San Paolo | 3
[10 empty] | RM | D | 1571 | Colleferro | 3
[10 empty] | RM | D | 1832 | Colonna | 3
[10 empty] | RM | D | 1637 | Fiano Romano | 3
[10 empty] | RM | D | 1814 | Filacciano | 3
[10 empty] | RM | C | 1240 | Fiumicino | 3
[10 empty] | RM | D | 1693 | Formello | 3
[10 empty] | RM | D | 1818 | Frascati | 3
[10 empty] | RM | D | 1659 | Gallicano nel Lazio | 3
[10 empty] | RM | D | 1935 | Gavignano | 3
[10 empty] | RM | D | 1886 | Genazzano | 3
[10 empty] | RM | D | 1982 | Genzano di Roma | 3
[10 empty] | RM | E | 2229 | Gerano | 3
[10 empty] | RM | E | 2547 | Gorga | 3
[10 empty] | RM | D | 1801 | Grottaferrata | 3
[10 empty] | RM | D | 1561 | Guidonia Montecelio | 3
[10 empty] | RM | E | 2788 | Jenne | 3
[10 empty] | RM | D | 1791 | Labico | 3
[10 empty] | RM | C | 1295 | Ladispoli | 3
[10 empty] | RM | D | 1532 | Lanuvio | 3
[10 empty] | RM | D | 1575 | Lariano | 3
[10 empty] | RM | E | 2260 | Licenza | 3
[10 empty] | RM | D | 1769 | Magliano Romano | 3
[10 empty] | RM | D | 2075 | Mandela | 3
[10 empty] | RM | D | 1936 | Manziana | 3
[10 empty] | RM | D | 2013 | Marano Equo | 3
[10 empty] | RM | D | 1865 | Marcellina | 3
[10 empty] | RM | D | 1919 | Marino | 3
[10 empty] | RM | D | 1649 | Mazzano Romano | 3
[10 empty] | RM | D | 1641 | Mentana | 3
[10 empty] | RM | D | 2009 | Monte Porzio Catone | 3
[10 empty] | RM | E | 2222 | Montecompatri | 3
[10 empty] | RM | E | 2805 | Monteflavio | 3
[10 empty] | RM | D | 1754 | Montelanico | 3
[10 empty] | RM | D | 1789 | Montelibretti | 3
[10 empty] | RM | D | 1669 | Monterotondo | 3
[10 empty] | RM | E | 2224 | Montorio Romano | 3
[10 empty] | RM | D | 1903 | Moricone | 3
[10 empty] | RM | D | 1831 | Morlupo | 3
[10 empty] | RM | D | 1823 | Nazzano | 3
[10 empty] | RM | E | 2161 | Nemi | 3
[10 empty] | RM | D | 2018 | Nerola | 3
[10 empty] | RM | C | 1255 | Nettuno | 3
[10 empty] | RM | E | 2344 | Olevano Romano | 3
[10 empty] | RM | E | 2141 | Palestrina | 3
[10 empty] | RM | D | 2012 | Palombara Sabina | 3
[10 empty] | RM | E | 2440 | Percile | 3
[10 empty] | RM | E | 2280 | Pisoniano | 3
[10 empty] | RM | E | 2121 | Poli | 3
[10 empty] | RM | D | 1536 | Pomezia | 3
[10 empty] | RM | D | 1828 | Ponzano Romano | 3
[10 empty] | RM | D | 1599 | Riano | 3
[10 empty] | RM | D | 1908 | Rignano Flaminio | 3
[10 empty] | RM | E | 2761 | Riofreddo | 3
[10 empty] | RM | E | 2640 | Rocca Canterano | 3
[10 empty] | RM | E | 2958 | Rocca di Cave | 3
[10 empty] | RM | E | 2399 | Rocca di Papa | 3
[10 empty] | RM | E | 2548 | Rocca Priora | 3
[10 empty] | RM | E | 2325 | Rocca Santo Stefano | 3
[10 empty] | RM | E | 2203 | Roccagiovine | 3
[10 empty] | RM | E | 2430 | Roiate | 3
[10 empty] | RM | D | 1415 | Roma | 3
[10 empty] | RM | E | 2287 | Roviano | 3
[10 empty] | RM | D | 1751 | Sacrofano | 3
[10 empty] | RM | E | 2114 | Sambuci | 3
[10 empty] | RM | D | 1908 | San Cesareo | 3
[10 empty] | RM | D | 2091 | San Gregorio da Sassola | 3
[10 empty] | RM | E | 2484 | San Polo dei Cavalieri | 3
[10 empty] | RM | E | 2488 | San Vito Romano | 3
[10 empty] | RM | D | 1928 | Sant'Angelo Romano | 3
[10 empty] | RM | E | 2209 | Sant'Oreste | 3
[10 empty] | RM | C | 1264 | Santa Marinella | 3
[10 empty] | RM | E | 2787 | Saracinesco | 3
[10 empty] | RM | E | 2331 | Segni | 3
[10 empty] | RM | D | 2034 | Subiaco | 3
[10 empty] | RM | D | 1580 | Tivoli | 3
[10 empty] | RM | D | 2070 | Tolfa | 3
[10 empty] | RM | D | 1773 | Torrita Tiberina | 3
[10 empty] | RM | D | 16O5 | Trevignano Romano | 3
[10 empty] | RM | E | 2705 | Vallepietra | 3
[10 empty] | RM | E | 2920 | Vallinfreda | 3
[10 empty] | RM | D | 1715 | Valmontone | 3
[10 empty] | RM | D | 1544 | Velletri | 3
[10 empty] | RM | D | 1891 | Vicovaro | 3
[10 empty] | RM | E | 2855 | Vivaro Romano | 3
[10 empty] | RM | D | 1893 | Zagarolo | 3
[10 empty] | LT | C | 1374 | Aprilia | 4
[10 empty] | LT | E | 2108 | Bassiano | 4
[10 empty] | LT | E | 2265 | Campodimele | 4
[10 empty] | LT | C | 1313 | Castelforte | 4
[10 empty] | LT | C | 1216 | Cisterna di Latina | 4
[10 empty] | LT | D | 1781 | Cori | 4
[10 empty] | LT | C | 1089 | Fondi | 4
[10 empty] | LT | C | 967 | Formia | 4
[10 empty] | LT | C | 938 | Gaeta | 4
[10 empty] | LT | C | 1387 | Itri | 4
[10 empty] | LT | C | 1220 | Latina | 4
[10 empty] | LT | D | 1856 | Lenola | 4
[10 empty] | LT | D | 1733 | Maenza | 4
[10 empty] | LT | C | 1334 | Minturno | 4
[10 empty] | LT | C | 1319 | Monte San Biagio | 4
[10 empty] | LT | D | 1828 | Norma | 4
[10 empty] | LT | C | 1165 | Pontinia | 4
[10 empty] | LT | C | 1092 | Ponza | 4
[10 empty] | LT | C | 1352 | Priverno | 4
[10 empty] | LT | D | 1453 | Prossedi | 4
[10 empty] | LT | E | 2426 | Rocca Massima | 4
[10 empty] | LT | D | 1602 | Roccagorga | 4
[10 empty] | LT | D | 1766 | Roccasecca dei Volsci | 4
[10 empty] | LT | C | 1171 | Sabaudia | 4
[10 empty] | LT | C | 1254 | San Felice Circeo | 4
[10 empty] | LT | C | 1315 | Santi Cosma e Damiano | 4
[10 empty] | LT | D | 1547 | Sermoneta | 4
[10 empty] | LT | D | 1661 | Sezze | 4
[10 empty] | LT | D | 1865 | Sonnino | 4
[10 empty] | LT | C | 1175 | Sperlonga | 4
[10 empty] | LT | C | 1017 | Spigno Saturnia | 4
[10 empty] | LT | C | 996 | Terracina | 4
[10 empty] | LT | C | 1107 | Ventotene | 4
[10 empty] | FR | E | 2839 | Acquafondata | 3
[10 empty] | FR | E | 2519 | Acuto | 3
[10 empty] | FR | E | 2102 | Alatri | 3
[10 empty] | FR | D | 1965 | Alvito | 3
[10 empty] | FR | C | 1330 | Amaseno | 3
[10 empty] | FR | D | 1911 | Anagni | 3
[10 empty] | FR | C | 1286 | Aquino | 3
[10 empty] | FR | D | 1602 | Arce | 3
[10 empty] | FR | D | 1860 | Arnara | 3
[10 empty] | FR | E | 2123 | Arpino | 3
[10 empty] | FR | E | 2127 | Atina | 3
[10 empty] | FR | D | 1469 | Ausonia | 3
[10 empty] | FR | D | 18O4 | Belmonte Castello | 3
[10 empty] | FR | D | 1942 | Boville Ernica | 3
[10 empty] | FR | E | 2138 | Broccostella | 3
[10 empty] | FR | E | 2374 | Campoli Appennino | 3
[10 empty] | FR | D | 1855 | Casalattico | 3
[10 empty] | FR | D | 1778 | Casalvieri | 3
[10 empty] | FR | C | 1164 | Cassino | 3
[10 empty] | FR | D | 2080 | Castelliri | 3
[10 empty] | FR | D | 1698 | Castelnuovo Parano | 3
[10 empty] | FR | D | 1831 | Castro dei Volsci | 3
[10 empty] | FR | D | 1585 | Castrocielo | 3
[10 empty] | FR | D | 1775 | Ceccano | 3
[10 empty] | FR | C | 1324 | Ceprano | 3
[10 empty] | FR | D | 1527 | Cervaro | 3
[10 empty] | FR | D | 1425 | Colfelice | 3
[10 empty] | FR | E | 2103 | Colle San Magno | 3
[10 empty] | FR | E | 2266 | Collepardo | 3
[10 empty] | FR | D | 1717 | Coreno Ausonio | 3
[10 empty] | FR | D | 1811 | Esperia | 3
[10 empty] | FR | D | 1904 | Falvaterra | 3
[10 empty] | FR | D | 1913 | Ferentino | 3
[10 empty] | FR | F | 3088 | Filettino | 3
[10 empty] | FR | E | 2496 | Fiuggi | 3
[10 empty] | FR | D | 1523 | Fontana Liri | 3
[10 empty] | FR | D | 1759 | Fontechiari | 3
[10 empty] | FR | E | 2196 | Frosinone | 3
[10 empty] | FR | E | 2533 | Fumone | 3
[10 empty] | FR | E | 2131 | Gallinaro | 3
[10 empty] | FR | D | 1822 | Giuliano di Roma | 3
[10 empty] | FR | E | 2272 | Guarcino | 3
[10 empty] | FR | D | 1916 | Isola del Liri | 3
[10 empty] | FR | D | 2028 | Monte San Giovanni Campano | 3
[10 empty] | FR | D | 2044 | Morolo | 3
[10 empty] | FR | D | 1984 | Paliano | 3
[10 empty] | FR | D | 1878 | Pastena | 3
[10 empty] | FR | E | 2133 | Patrica | 3
[10 empty] | FR | E | 2346 | Pescosolido | 3
[10 empty] | FR | E | 2407 | Picinisco | 3
[10 empty] | FR | D | 1478 | Pico | 3
[10 empty] | FR | C | 1284 | Piedimonte San Germano | 3
[10 empty] | FR | E | 2330 | Piglio | 3
[10 empty] | FR | C | 1211 | Pignataro Interamna | 3
[10 empty] | FR | E | 2158 | Pofi | 3
[10 empty] | FR | C | 1200 | Pontecorvo | 3
[10 empty] | FR | D | 1859 | Posta Fibreno | 3
[10 empty] | FR | E | 2150 | Ripi | 3
[10 empty] | FR | E | 2107 | Rocca d'Arce | 3
[10 empty] | FR | D | 1589 | Roccasecca | 3
[10 empty] | FR | E | 2658 | San Biagio Saracinisco | 3
[10 empty] | FR | E | 2333 | San Donato Val di Comino | 3
[10 empty] | FR | C | 1099 | San Giorgio a Liri | 3
[10 empty] | FR | D | 1499 | San Giovanni Incarico | 3
[10 empty] | FR | D | 1507 | San Vittore del Lazio | 3
[10 empty] | FR | C | 1347 | Sant'Ambrogio sul Garigliano | 3
[10 empty] | FR | D | 1636 | Sant'Andrea del Garigliano | 3
[10 empty] | FR | C | 1184 | Sant'Apollinare | 3
[10 empty] | FR | C | 1311 | Sant'Elia Fiumerapido | 3
[10 empty] | FR | E | 2414 | Santopadre | 3
[10 empty] | FR | E | 2566 | Serrone | 3
[10 empty] | FR | E | 2477 | Settefrati | 3
[10 empty] | FR | D | 1962 | Sgurgola | 3
[10 empty] | FR | E | 2150 | Sora | 3
[10 empty] | FR | D | 1830 | Strangolagalli | 3
[10 empty] | FR | D | 1906 | Supino | 3
[10 empty] | FR | E | 2715 | Terelle | 3
[10 empty] | FR | E | 2595 | Torre Cajetani | 3
[10 empty] | FR | D | 1981 | Torrice | 3
[10 empty] | FR | E | 2604 | Trevi nel Lazio | 3
[10 empty] | FR | E | 2527 | Trivigliano | 3
[10 empty] | FR | D | 1786 | Vallecorsa | 3
[10 empty] | FR | D | 1713 | Vallemaio | 3
[10 empty] | FR | E | 2272 | Vallerotonda | 3
[10 empty] | FR | D | 2014 | Veroli | 3
[10 empty] | FR | E | 2148 | Vicalvi | 3
[10 empty] | FR | E | 2418 | Vico nel Lazio | 3
[10 empty] | FR | E | 2107 | Villa Latina | 3
[10 empty] | FR | D | 1726 | Villa Santa Lucia | 3
[10 empty] | FR | D | 1517 | Villa Santo Stefano | 3
[10 empty] | FR | E | 2661 | Viticuso | 3

## 9 Biomassa
riempire solo le celle color sabbia
Comune | viterbo | 0.11 | gasolio | 0.264 | strutture ricettive |  |  | solo riscaldamento | impianto senza | 1-3 piani | PR | Z | GG | Comune | FS
Provincia | VT | 0.0626 | gas naturale | 0.203 | aziende agricole |  |  | solo acs | impianto con | oltre 3 piani | VT | E | 2299 | Acquapendente | 2
Zona Climatica | D | 0.1148 | GPL | 0.234 | impianti sportivi |  |  | riscaldamento e acs |  |  | VT | D | 1883 | Arlena di Castro | 2
Gradi Giorno | 1989 | 0.0574 | pellets | 0 | uffici | [5 empty] | VT | E | 2279 | Bagnoregio | 2
Combustile attuale | Energia elettrica | 0.18 | Energia elettrica | 0.32678 | industria | [5 empty] | VT | D | 2024 | Barbarano Romano | 2
[11 empty] | VT | D | 2040 | Bassano in Teverina | 2
Calcolo semplificato del risparmio annuo di energia primaria previsto per un intervento di instalazione di una caldaia a biomassa legnosa |  | Risp tot | 69428.1977 |  |  |  | CO2 evitata | 22.6877 |  |  | VT | D | 2060 | Bassano Romano | 2
|  | Utilizzo | 69428.1977 | 69428.1977 |  |  | if | 0.32678 |  |  | VT | D | 1900 | Blera | 2
Settore intervento | strutture ricettive | Riscald | 67.2 | 2228.1977 | 69428.1977 | [5 empty] | VT | D | 1932 | Bolsena | 2
Utilizzo | riscaldamento e acs | 1-3 piani | 38.4 | [7 empty] | VT | E | 2120 | Bomarzo | 2
Integrazione | impianto senza | 1-3 piani | 38.4 | [7 empty] | VT | D | 1727 | Calcata | 2
Edificio | oltre 3 piani | 1-3 piani | 38.4 | [7 empty] | VT | E | 2309 | Canepina | 2
Superficie riscaldata | 1000 | > 3piani | 67.2 | [7 empty] | VT | D | 1828 | Canino | 2
Fabbisogno giornaliero di acqua calda a 50°C l | 150 | > 3piani | 67.2 | [7 empty] | VT | D | 2014 | Capodimonte | 2
Risparmio di energia kWh/a | 69428.1977 | > 3piani | 67.2 | [7 empty] | VT | D | 2077 | Capranica | 2
Energia primaria risparmiata tep/a | 5.9708 | Risp risc | 67200 | [7 empty] | VT | E | 2343 | Caprarola | 2
Risparmio economico € | 12497.0756 | [9 empty] | VT | E | 2120 | Carbognano | 2
Emissioni di CO2 evitate t | 22.6877 | [9 empty] | VT | D | 1794 | Castel Sant'Elia | 2
|  |  |  | Riscaldamento kWh/m2 y | [6 empty] | VT | D | 1826 | Castiglione in Teverina | 2
[5 empty] | 900-1400 | 1400-2100 | 2100-3000 | >3000 |  |  | VT | E | 2143 | Celleno | 2
|  |  |  | <0,5 | 25.8 | 38.4 | 53.6 | 61.6 |  |  | VT | D | 2031 | Cellere | 2
|  |  |  | =>0,5 | 49.2 | 67.2 | 88.9 | 101.2 |  |  | VT | D | 1703 | Civita Castellana | 2
[11 empty] | VT | D | 1886 | Civitella d'Agliano | 2
[11 empty] | VT | D | 1769 | Corchiano | 2
[11 empty] | VT | D | 1946 | Fabrica di Roma | 2
[11 empty] | VT | D | 1806 | Faleria | 2
[11 empty] | VT | D | 2026 | Farnese | 2
[11 empty] | VT | D | 1661 | Gallese | 2
[11 empty] | VT | E | 2254 | Gradoli | 2
[11 empty] | VT | D | 1753 | Graffignano | 2
[11 empty] | VT | E | 2249 | Grotte di Castro | 2
[11 empty] | VT | E | 2102 | Ischia di Castro | 2
[11 empty] | VT | E | 2322 | Latera | 2
[11 empty] | VT | E | 2203 | Lubriano | 2
[11 empty] | VT | D | 1980 | Marta | 2
[11 empty] | VT | D | 1497 | Montalto di Castro | 2
[11 empty] | VT | D | 1829 | Monte Romano | 2
[11 empty] | VT | E | 2467 | Montefiascone | 2
[11 empty] | VT | D | 1911 | Monterosi | 2
[11 empty] | VT | D | 1824 | Nepi | 2
[11 empty] | VT | E | 2325 | Onano | 2
[11 empty] | VT | E | 2166 | Oriolo Romano | 2
[11 empty] | VT | D | 1935 | Orte | 2
[11 empty] | VT | E | 2146 | Piansano | 2
[11 empty] | VT | E | 2295 | Proceno | 2
[11 empty] | VT | E | 2203 | Ronciglione | 2
[11 empty] | VT | E | 2313 | San Lorenzo Nuovo | 2
[11 empty] | VT | E | 2272 | Soriano nel Cimino | 2
[11 empty] | VT | D | 1937 | Sutri | 2
[11 empty] | VT | D | 1658 | Tarquinia | 2
[11 empty] | VT | D | 1957 | Tessennano | 2
[11 empty] | VT | D | 1654 | Tuscania | 2
[11 empty] | VT | E | 2375 | Valentano | 2
[11 empty] | VT | E | 2113 | Vallerano | 2
[11 empty] | VT | D | 1891 | Vasanello | 2
[11 empty] | VT | E | 2113 | Vejano | 2
[11 empty] | VT | D | 1953 | Vetralla | 2
[11 empty] | VT | D | 2076 | Vignanello | 2
[11 empty] | VT | D | 1905 | Villa San Giovanni in Tuscia | 2
[11 empty] | VT | D | 1989 | Viterbo | 2
[11 empty] | VT | D | 1917 | Vitorchiano | 2
[11 empty] | RI | E | 2921 | Accumoli | 2
[11 empty] | RI | F | 3048 | Amatrice | 2
[11 empty] | RI | E | 2320 | Antrodoco | 2
[11 empty] | RI | E | 2742 | Ascrea | 2
[11 empty] | RI | E | 2741 | Belmonte in Sabina | 2
[11 empty] | RI | E | 2805 | Borbona | 2
[11 empty] | RI | E | 2202 | Borgo Velino | 2
[11 empty] | RI | E | 2697 | Borgorose | 2
[11 empty] | RI | E | 2566 | Cantalice | 2
[11 empty] | RI | D | 1994 | Cantalupo in Sabina | 2
[11 empty] | RI | E | 2317 | Casaprota | 2
[11 empty] | RI | D | 2087 | Casperia | 2
[11 empty] | RI | E | 2469 | Castel di Tora | 2
[11 empty] | RI | E | 2487 | Castel Sant'Angelo | 2
[11 empty] | RI | D | 2016 | Castelnuovo di Farfa | 2
[11 empty] | RI | E | 2240 | Cittaducale | 2
[11 empty] | RI | F | 3061 | Cittareale | 2
[11 empty] | RI | F | 3148 | Collalto Sabino | 2
[11 empty] | RI | E | 2271 | Colle di Tora | 2
[11 empty] | RI | F | 3187 | Collegiove | 2
[11 empty] | RI | D | 1899 | Collevecchio | 2
[11 empty] | RI | E | 2211 | Colli sul Velino | 2
[11 empty] | RI | E | 2241 | Concerviano | 2
[11 empty] | RI | E | 2364 | Configni | 2
[11 empty] | RI | E | 2253 | Contigliano | 2
[11 empty] | RI | E | 2368 | Cottanello | 2
[11 empty] | RI | E | 2242 | Fara in Sabina | 2
[11 empty] | RI | F | 3163 | Fiamignano | 2
[11 empty] | RI | D | 1850 | Forano | 2
[11 empty] | RI | E | 2115 | Frasso Sabino | 2
[11 empty] | RI | E | 2294 | Greccio | 2
[11 empty] | RI | E | 2508 | Labro | 2
[11 empty] | RI | E | 2901 | Leonessa | 2
[11 empty] | RI | E | 2828 | Longone Sabino | 2
[11 empty] | RI | D | 1769 | Magliano Sabina | 2
[11 empty] | RI | F | 3057 | Marcetelli | 2
[11 empty] | RI | F | 3048 | Micigliano | 2
[11 empty] | RI | E | 2196 | Mompeo | 2
[11 empty] | RI | E | 2464 | Montasola | 2
[11 empty] | RI | E | 2690 | Monte San Giovanni in Sabina | 2
[11 empty] | RI | D | 1956 | Montebuono | 2
[11 empty] | RI | E | 2187 | Monteleone Sabino | 2
[11 empty] | RI | E | 2184 | Montenero Sabino | 2
[11 empty] | RI | D | 2056 | Montopoli di Sabina | 2
[11 empty] | RI | E | 2721 | Morro Reatino | 2
[11 empty] | RI | E | 2977 | Nespolo | 2
[11 empty] | RI | E | 2894 | Orvinio | 2
[11 empty] | RI | E | 2675 | Paganico | 2
[11 empty] | RI | E | 2832 | Pescorocchiano | 2
[11 empty] | RI | E | 2652 | Petrella Salto | 2
[11 empty] | RI | E | 2741 | Poggio Bustone | 2
[11 empty] | RI | D | 2069 | Poggio Catino | 2
[11 empty] | RI | D | 1901 | Poggio Mirteto | 2
[11 empty] | RI | E | 2311 | Poggio Moiano | 2
[11 empty] | RI | E | 2120 | Poggio Nativo | 2
[11 empty] | RI | E | 2183 | Poggio San Lorenzo | 2
[11 empty] | RI | E | 2734 | Posta | 2
[11 empty] | RI | E | 2963 | Pozzaglia Sabino | 2
[11 empty] | RI | E | 2324 | Rieti | 2
[11 empty] | RI | E | 2384 | Rivodutri | 2
[11 empty] | RI | E | 2289 | Rocca Sinibalda | 2
[11 empty] | RI | E | 2196 | Roccantica | 2
[11 empty] | RI | E | 2202 | Salisano | 2
[11 empty] | RI | E | 2338 | Scandriglia | 2
[11 empty] | RI | D | 1825 | Selci | 2
[11 empty] | RI | D | 1742 | Stimigliano | 2
[11 empty] | RI | D | 1879 | Tarano | 2
[11 empty] | RI | D | 1830 | Toffia | 2
[11 empty] | RI | D | 1954 | Torri in Sabina | 2
[11 empty] | RI | E | 2464 | Torricella in Sabina | 2
[11 empty] | RI | E | 2761 | Turania | 2
[11 empty] | RI | E | 2306 | Vacone | 2
[11 empty] | RI | E | 2715 | Varco Sabino | 2
[11 empty] | RM | E | 2535 | Affile | 3
[11 empty] | RM | D | 1898 | Agosta | 3
[11 empty] | RM | D | 1922 | Albano Laziale | 3
[11 empty] | RM | E | 2134 | Allumiere | 3
[11 empty] | RM | D | 1642 | Anguillara Sabazia | 3
[11 empty] | RM | E | 2408 | Anticoli Corrado | 3
[11 empty] | RM | C | 1243 | Anzio | 3
[11 empty] | RM | E | 2783 | Arcinazzo Romano | 3
[11 empty] | RM | C | 1295 | Ardea | 3
[11 empty] | RM | D | 1942 | Ariccia | 3
[11 empty] | RM | E | 2199 | Arsoli | 3
[11 empty] | RM | D | 1912 | Artena | 3
[11 empty] | RM | E | 2758 | Bellegra | 3
[11 empty] | RM | D | 1620 | Boville | 3
[11 empty] | RM | D | 1786 | Bracciano | 3
[11 empty] | RM | E | 2921 | Camerata Nuova | 3
[11 empty] | RM | D | 1769 | Campagnano di Roma | 3
[11 empty] | RM | D | 1952 | Canale Monterano | 3
[11 empty] | RM | E | 2328 | Canterano | 3
[11 empty] | RM | D | 1747 | Capena | 3
[11 empty] | RM | E | 2927 | Capranica Prenestina | 3
[11 empty] | RM | D | 2063 | Carpineto Romano | 3
[11 empty] | RM | E | 2189 | Casape | 3
[11 empty] | RM | D | 1966 | Castel Gandolfo | 3
[11 empty] | RM | E | 2104 | Castel Madama | 3
[11 empty] | RM | E | 2652 | Castel San Pietro Romano | 3
[11 empty] | RM | D | 1733 | Castel Nuovo di Porto | 3
[11 empty] | RM | D | 1926 | Cave | 3
[11 empty] | RM | E | 2224 | Cerreto Laziale | 3
[11 empty] | RM | F | 3134 | Cervara di Roma | 3
[11 empty] | RM | D | 1450 | Cerveteri | 3
[11 empty] | RM | D | 1582 | Ciampino | 3
[11 empty] | RM | E | 2427 | Ciciliano | 3
[11 empty] | RM | E | 2129 | Cineto Romano | 3
[11 empty] | RM | C | 1085 | Civitavecchia | 3
[11 empty] | RM | D | 1811 | Civitella San Paolo | 3
[11 empty] | RM | D | 1571 | Colleferro | 3
[11 empty] | RM | D | 1832 | Colonna | 3
[11 empty] | RM | D | 1637 | Fiano Romano | 3
[11 empty] | RM | D | 1814 | Filacciano | 3
[11 empty] | RM | C | 1240 | Fiumicino | 3
[11 empty] | RM | D | 1693 | Formello | 3
[11 empty] | RM | D | 1818 | Frascati | 3
[11 empty] | RM | D | 1659 | Gallicano nel Lazio | 3
[11 empty] | RM | D | 1935 | Gavignano | 3
[11 empty] | RM | D | 1886 | Genazzano | 3
[11 empty] | RM | D | 1982 | Genzano di Roma | 3
[11 empty] | RM | E | 2229 | Gerano | 3
[11 empty] | RM | E | 2547 | Gorga | 3
[11 empty] | RM | D | 1801 | Grottaferrata | 3
[11 empty] | RM | D | 1561 | Guidonia Montecelio | 3
[11 empty] | RM | E | 2788 | Jenne | 3
[11 empty] | RM | D | 1791 | Labico | 3
[11 empty] | RM | C | 1295 | Ladispoli | 3
[11 empty] | RM | D | 1532 | Lanuvio | 3
[11 empty] | RM | D | 1575 | Lariano | 3
[11 empty] | RM | E | 2260 | Licenza | 3
[11 empty] | RM | D | 1769 | Magliano Romano | 3
[11 empty] | RM | D | 2075 | Mandela | 3
[11 empty] | RM | D | 1936 | Manziana | 3
[11 empty] | RM | D | 2013 | Marano Equo | 3
[11 empty] | RM | D | 1865 | Marcellina | 3
[11 empty] | RM | D | 1919 | Marino | 3
[11 empty] | RM | D | 1649 | Mazzano Romano | 3
[11 empty] | RM | D | 1641 | Mentana | 3
[11 empty] | RM | D | 2009 | Monte Porzio Catone | 3
[11 empty] | RM | E | 2222 | Montecompatri | 3
[11 empty] | RM | E | 2805 | Monteflavio | 3
[11 empty] | RM | D | 1754 | Montelanico | 3
[11 empty] | RM | D | 1789 | Montelibretti | 3
[11 empty] | RM | D | 1669 | Monterotondo | 3
[11 empty] | RM | E | 2224 | Montorio Romano | 3
[11 empty] | RM | D | 1903 | Moricone | 3
[11 empty] | RM | D | 1831 | Morlupo | 3
[11 empty] | RM | D | 1823 | Nazzano | 3
[11 empty] | RM | E | 2161 | Nemi | 3
[11 empty] | RM | D | 2018 | Nerola | 3
[11 empty] | RM | C | 1255 | Nettuno | 3
[11 empty] | RM | E | 2344 | Olevano Romano | 3
[11 empty] | RM | E | 2141 | Palestrina | 3
[11 empty] | RM | D | 2012 | Palombara Sabina | 3
[11 empty] | RM | E | 2440 | Percile | 3
[11 empty] | RM | E | 2280 | Pisoniano | 3
[11 empty] | RM | E | 2121 | Poli | 3
[11 empty] | RM | D | 1536 | Pomezia | 3
[11 empty] | RM | D | 1828 | Ponzano Romano | 3
[11 empty] | RM | D | 1599 | Riano | 3
[11 empty] | RM | D | 1908 | Rignano Flaminio | 3
[11 empty] | RM | E | 2761 | Riofreddo | 3
[11 empty] | RM | E | 2640 | Rocca Canterano | 3
[11 empty] | RM | E | 2958 | Rocca di Cave | 3
[11 empty] | RM | E | 2399 | Rocca di Papa | 3
[11 empty] | RM | E | 2548 | Rocca Priora | 3
[11 empty] | RM | E | 2325 | Rocca Santo Stefano | 3
[11 empty] | RM | E | 2203 | Roccagiovine | 3
[11 empty] | RM | E | 2430 | Roiate | 3
[11 empty] | RM | D | 1415 | Roma | 3
[11 empty] | RM | E | 2287 | Roviano | 3
[11 empty] | RM | D | 1751 | Sacrofano | 3
[11 empty] | RM | E | 2114 | Sambuci | 3
[11 empty] | RM | D | 1908 | San Cesareo | 3
[11 empty] | RM | D | 2091 | San Gregorio da Sassola | 3
[11 empty] | RM | E | 2484 | San Polo dei Cavalieri | 3
[11 empty] | RM | E | 2488 | San Vito Romano | 3
[11 empty] | RM | D | 1928 | Sant'Angelo Romano | 3
[11 empty] | RM | E | 2209 | Sant'Oreste | 3
[11 empty] | RM | C | 1264 | Santa Marinella | 3
[11 empty] | RM | E | 2787 | Saracinesco | 3
[11 empty] | RM | E | 2331 | Segni | 3
[11 empty] | RM | D | 2034 | Subiaco | 3
[11 empty] | RM | D | 1580 | Tivoli | 3
[11 empty] | RM | D | 2070 | Tolfa | 3
[11 empty] | RM | D | 1773 | Torrita Tiberina | 3
[11 empty] | RM | D | 16O5 | Trevignano Romano | 3
[11 empty] | RM | E | 2705 | Vallepietra | 3
[11 empty] | RM | E | 2920 | Vallinfreda | 3
[11 empty] | RM | D | 1715 | Valmontone | 3
[11 empty] | RM | D | 1544 | Velletri | 3
[11 empty] | RM | D | 1891 | Vicovaro | 3
[11 empty] | RM | E | 2855 | Vivaro Romano | 3
[11 empty] | RM | D | 1893 | Zagarolo | 3
[11 empty] | LT | C | 1374 | Aprilia | 4
[11 empty] | LT | E | 2108 | Bassiano | 4
[11 empty] | LT | E | 2265 | Campodimele | 4
[11 empty] | LT | C | 1313 | Castelforte | 4
[11 empty] | LT | C | 1216 | Cisterna di Latina | 4
[11 empty] | LT | D | 1781 | Cori | 4
[11 empty] | LT | C | 1089 | Fondi | 4
[11 empty] | LT | C | 967 | Formia | 4
[11 empty] | LT | C | 938 | Gaeta | 4
[11 empty] | LT | C | 1387 | Itri | 4
[11 empty] | LT | C | 1220 | Latina | 4
[11 empty] | LT | D | 1856 | Lenola | 4
[11 empty] | LT | D | 1733 | Maenza | 4
[11 empty] | LT | C | 1334 | Minturno | 4
[11 empty] | LT | C | 1319 | Monte San Biagio | 4
[11 empty] | LT | D | 1828 | Norma | 4
[11 empty] | LT | C | 1165 | Pontinia | 4
[11 empty] | LT | C | 1092 | Ponza | 4
[11 empty] | LT | C | 1352 | Priverno | 4
[11 empty] | LT | D | 1453 | Prossedi | 4
[11 empty] | LT | E | 2426 | Rocca Massima | 4
[11 empty] | LT | D | 1602 | Roccagorga | 4
[11 empty] | LT | D | 1766 | Roccasecca dei Volsci | 4
[11 empty] | LT | C | 1171 | Sabaudia | 4
[11 empty] | LT | C | 1254 | San Felice Circeo | 4
[11 empty] | LT | C | 1315 | Santi Cosma e Damiano | 4
[11 empty] | LT | D | 1547 | Sermoneta | 4
[11 empty] | LT | D | 1661 | Sezze | 4
[11 empty] | LT | D | 1865 | Sonnino | 4
[11 empty] | LT | C | 1175 | Sperlonga | 4
[11 empty] | LT | C | 1017 | Spigno Saturnia | 4
[11 empty] | LT | C | 996 | Terracina | 4
[11 empty] | LT | C | 1107 | Ventotene | 4
[11 empty] | FR | E | 2839 | Acquafondata | 3
[11 empty] | FR | E | 2519 | Acuto | 3
[11 empty] | FR | E | 2102 | Alatri | 3
[11 empty] | FR | D | 1965 | Alvito | 3
[11 empty] | FR | C | 1330 | Amaseno | 3
[11 empty] | FR | D | 1911 | Anagni | 3
[11 empty] | FR | C | 1286 | Aquino | 3
[11 empty] | FR | D | 1602 | Arce | 3
[11 empty] | FR | D | 1860 | Arnara | 3
[11 empty] | FR | E | 2123 | Arpino | 3
[11 empty] | FR | E | 2127 | Atina | 3
[11 empty] | FR | D | 1469 | Ausonia | 3
[11 empty] | FR | D | 18O4 | Belmonte Castello | 3
[11 empty] | FR | D | 1942 | Boville Ernica | 3
[11 empty] | FR | E | 2138 | Broccostella | 3
[11 empty] | FR | E | 2374 | Campoli Appennino | 3
[11 empty] | FR | D | 1855 | Casalattico | 3
[11 empty] | FR | D | 1778 | Casalvieri | 3
[11 empty] | FR | C | 1164 | Cassino | 3
[11 empty] | FR | D | 2080 | Castelliri | 3
[11 empty] | FR | D | 1698 | Castelnuovo Parano | 3
[11 empty] | FR | D | 1831 | Castro dei Volsci | 3
[11 empty] | FR | D | 1585 | Castrocielo | 3
[11 empty] | FR | D | 1775 | Ceccano | 3
[11 empty] | FR | C | 1324 | Ceprano | 3
[11 empty] | FR | D | 1527 | Cervaro | 3
[11 empty] | FR | D | 1425 | Colfelice | 3
[11 empty] | FR | E | 2103 | Colle San Magno | 3
[11 empty] | FR | E | 2266 | Collepardo | 3
[11 empty] | FR | D | 1717 | Coreno Ausonio | 3
[11 empty] | FR | D | 1811 | Esperia | 3
[11 empty] | FR | D | 1904 | Falvaterra | 3
[11 empty] | FR | D | 1913 | Ferentino | 3
[11 empty] | FR | F | 3088 | Filettino | 3
[11 empty] | FR | E | 2496 | Fiuggi | 3
[11 empty] | FR | D | 1523 | Fontana Liri | 3
[11 empty] | FR | D | 1759 | Fontechiari | 3
[11 empty] | FR | E | 2196 | Frosinone | 3
[11 empty] | FR | E | 2533 | Fumone | 3
[11 empty] | FR | E | 2131 | Gallinaro | 3
[11 empty] | FR | D | 1822 | Giuliano di Roma | 3
[11 empty] | FR | E | 2272 | Guarcino | 3
[11 empty] | FR | D | 1916 | Isola del Liri | 3
[11 empty] | FR | D | 2028 | Monte San Giovanni Campano | 3
[11 empty] | FR | D | 2044 | Morolo | 3
[11 empty] | FR | D | 1984 | Paliano | 3
[11 empty] | FR | D | 1878 | Pastena | 3
[11 empty] | FR | E | 2133 | Patrica | 3
[11 empty] | FR | E | 2346 | Pescosolido | 3
[11 empty] | FR | E | 2407 | Picinisco | 3
[11 empty] | FR | D | 1478 | Pico | 3
[11 empty] | FR | C | 1284 | Piedimonte San Germano | 3
[11 empty] | FR | E | 2330 | Piglio | 3
[11 empty] | FR | C | 1211 | Pignataro Interamna | 3
[11 empty] | FR | E | 2158 | Pofi | 3
[11 empty] | FR | C | 1200 | Pontecorvo | 3
[11 empty] | FR | D | 1859 | Posta Fibreno | 3
[11 empty] | FR | E | 2150 | Ripi | 3
[11 empty] | FR | E | 2107 | Rocca d'Arce | 3
[11 empty] | FR | D | 1589 | Roccasecca | 3
[11 empty] | FR | E | 2658 | San Biagio Saracinisco | 3
[11 empty] | FR | E | 2333 | San Donato Val di Comino | 3
[11 empty] | FR | C | 1099 | San Giorgio a Liri | 3
[11 empty] | FR | D | 1499 | San Giovanni Incarico | 3
[11 empty] | FR | D | 1507 | San Vittore del Lazio | 3
[11 empty] | FR | C | 1347 | Sant'Ambrogio sul Garigliano | 3
[11 empty] | FR | D | 1636 | Sant'Andrea del Garigliano | 3
[11 empty] | FR | C | 1184 | Sant'Apollinare | 3
[11 empty] | FR | C | 1311 | Sant'Elia Fiumerapido | 3
[11 empty] | FR | E | 2414 | Santopadre | 3
[11 empty] | FR | E | 2566 | Serrone | 3
[11 empty] | FR | E | 2477 | Settefrati | 3
[11 empty] | FR | D | 1962 | Sgurgola | 3
[11 empty] | FR | E | 2150 | Sora | 3
[11 empty] | FR | D | 1830 | Strangolagalli | 3
[11 empty] | FR | D | 1906 | Supino | 3
[11 empty] | FR | E | 2715 | Terelle | 3
[11 empty] | FR | E | 2595 | Torre Cajetani | 3
[11 empty] | FR | D | 1981 | Torrice | 3
[11 empty] | FR | E | 2604 | Trevi nel Lazio | 3
[11 empty] | FR | E | 2527 | Trivigliano | 3
[11 empty] | FR | D | 1786 | Vallecorsa | 3
[11 empty] | FR | D | 1713 | Vallemaio | 3
[11 empty] | FR | E | 2272 | Vallerotonda | 3
[11 empty] | FR | D | 2014 | Veroli | 3
[11 empty] | FR | E | 2148 | Vicalvi | 3
[11 empty] | FR | E | 2418 | Vico nel Lazio | 3
[11 empty] | FR | E | 2107 | Villa Latina | 3
[11 empty] | FR | D | 1726 | Villa Santa Lucia | 3
[11 empty] | FR | D | 1517 | Villa Santo Stefano | 3
[11 empty] | FR | E | 2661 | Viticuso | 3

## 10 Condensazione
riempire solo le celle color sabbia
Comune | rieti | 0.11 | gasolio | 0.264 | 1995 |  |  | solo riscaldamento |  |  | bruciatore atmosferico ultimo piano | PR | Z | GG | Comune | FS | periodo
Provincia | RI | 0.0626 | gas naturale | 0.203 | 1996 |  |  | solo acs |  |  | bruciatore atmosferico in basso | VT | E | 2299 | Acquapendente | 2 | 166
Zona Climatica | E | 0.1148 | GPL | 0.234 |  |  |  | riscaldamento e acs |  |  | bruciatore ad aria soffiata | VT | D | 1883 | Arlena di Castro | 2 | 150
Gradi Giorno | 2324 | 0.0574 | pellets | 0 | [6 empty] | caldaia autonoma | VT | E | 2279 | Bagnoregio | 2 | 166
Durata periodo riscaldamento | 166 | 0.18 | Energia elettrica | 0.32678 |  | CO2 evitata | 24.7648 | Risparmio | 10318.6743
Combustile attuale | gasolio |  |  |  |  | if | 0.264 |  | 0.11 |  |  | VT | D | 2024 | Barbarano Romano | 2 | 150
[12 empty] | VT | D | 2040 | Bassano in Teverina | 2 | 150
Calcolo semplificato del risparmio annuo di energia primaria previsto per un intervento di installazione di una caldaia a condensazione | [11 empty] | VT | D | 2060 | Bassano Romano | 2 | 150
|  | Utilizzo | 93806.1302 | 93806.1302 |  |  |  | br ult p | br basso | soff | aut | VT | D | 1900 | Blera | 2 | 150
Anno installazione caldaia esistente | 1997 | cald ult p | 0.86 | 2970.9302 | 93806.1302 | anno | <1996 | 0.88 | 0.86 | 0.89 | 0.92 | VT | D | 1932 | Bolsena | 2 | 150
Utilizzo | riscaldamento e acs | cald bass | 0.86 |  |  |  | >1996 | 0.88 | 0.86 | 0.89 | 0.92 | VT | E | 2120 | Bomarzo | 2 | 166
Tipologia caldaia | bruciatore atmosferico in basso | soff | 0.92 | [8 empty] | VT | D | 1727 | Calcata | 2 | 150
Potenza termica nominale kW | 200 | [10 empty] | VT | D | 2014 | Capodimonte | 2 | 150
Fabbisogno giornaliero di acqua calda a 50°C l | 200 | [10 empty] | VT | E | 2343 | Caprarola | 2 | 166
Risparmio di energia kWh/a | 93806.1302 | Risp risc | 90835.2 |  | rendimento condensazione |  | 1.05 |  |  |  |  | VT | E | 2120 | Carbognano | 2 | 166
Energia primaria risparmiata tep/a | 8.0673 | [10 empty] | VT | D | 1794 | Castel Sant'Elia | 2 | 150
Risparmio economico € | 10318.6743 | [10 empty] | VT | D | 1826 | Castiglione in Teverina | 2 | 150
Emissioni di CO2 evitate t/a | 18.9488 |  |  | Rendimento di generazione | [7 empty] | VT | E | 2143 | Celleno | 2 | 166
[5 empty] | ult piano | primo piano | soff | aut |  |  |  | VT | D | 2031 | Cellere | 2 | 150
|  |  |  | <1995 | 0.82 | 0.8 | 0.85 | 0.92 |  |  |  | VT | D | 1703 | Civita Castellana | 2 | 150
|  |  |  | >1995 | 0.88 | 0.86 | 0.89 | 0.92 |  |  |  | VT | D | 1886 | Civitella d'Agliano | 2 | 150
[12 empty] | VT | D | 1769 | Corchiano | 2 | 150
[12 empty] | VT | D | 1946 | Fabrica di Roma | 2 | 150
[12 empty] | VT | D | 1806 | Faleria | 2 | 150
[12 empty] | VT | D | 2026 | Farnese | 2 | 150
[12 empty] | VT | D | 1661 | Gallese | 2 | 150
[12 empty] | VT | E | 2254 | Gradoli | 2 | 166
[12 empty] | VT | D | 1753 | Graffignano | 2 | 150
[12 empty] | VT | E | 2249 | Grotte di Castro | 2 | 166
[12 empty] | VT | E | 2102 | Ischia di Castro | 2 | 166
[12 empty] | VT | E | 2322 | Latera | 2 | 166
[12 empty] | VT | E | 2203 | Lubriano | 2 | 166
[12 empty] | VT | D | 1980 | Marta | 2 | 150
[12 empty] | VT | D | 1497 | Montalto di Castro | 2 | 150
[12 empty] | VT | D | 1829 | Monte Romano | 2 | 150
[12 empty] | VT | E | 2467 | Montefiascone | 2 | 166
[12 empty] | VT | D | 1911 | Monterosi | 2 | 150
[12 empty] | VT | D | 1824 | Nepi | 2 | 150
[12 empty] | VT | E | 2325 | Onano | 2 | 166
[12 empty] | VT | E | 2166 | Oriolo Romano | 2 | 166
[12 empty] | VT | D | 1935 | Orte | 2 | 150
[12 empty] | VT | E | 2146 | Piansano | 2 | 166
[12 empty] | VT | E | 2295 | Proceno | 2 | 166
[12 empty] | VT | E | 2203 | Ronciglione | 2 | 166
[12 empty] | VT | E | 2313 | San Lorenzo Nuovo | 2 | 166
[12 empty] | VT | E | 2272 | Soriano nel Cimino | 2 | 166
[12 empty] | VT | D | 1937 | Sutri | 2 | 150
[12 empty] | VT | D | 1658 | Tarquinia | 2 | 150
[12 empty] | VT | D | 1957 | Tessennano | 2 | 150
[12 empty] | VT | D | 1654 | Tuscania | 2 | 150
[12 empty] | VT | E | 2375 | Valentano | 2 | 166
[12 empty] | VT | E | 2113 | Vallerano | 2 | 166
[12 empty] | VT | D | 1891 | Vasanello | 2 | 150
[12 empty] | VT | E | 2113 | Vejano | 2 | 166
[12 empty] | VT | D | 1953 | Vetralla | 2 | 150
[12 empty] | VT | D | 2076 | Vignanello | 2 | 150
[12 empty] | VT | D | 1905 | Villa San Giovanni in Tuscia | 2 | 150
[12 empty] | VT | D | 1989 | Viterbo | 2 | 150
[12 empty] | VT | D | 1917 | Vitorchiano | 2 | 150
[12 empty] | RI | E | 2921 | Accumoli | 2 | 166
[12 empty] | RI | F | 3048 | Amatrice | 2 | 166
[12 empty] | RI | E | 2320 | Antrodoco | 2 | 166
[12 empty] | RI | E | 2742 | Ascrea | 2 | 166
[12 empty] | RI | E | 2741 | Belmonte in Sabina | 2 | 166
[12 empty] | RI | E | 2805 | Borbona | 2 | 166
[12 empty] | RI | E | 2202 | Borgo Velino | 2 | 166
[12 empty] | RI | E | 2697 | Borgorose | 2 | 166
[12 empty] | RI | E | 2566 | Cantalice | 2 | 166
[12 empty] | RI | D | 1994 | Cantalupo in Sabina | 2 | 150
[12 empty] | RI | E | 2317 | Casaprota | 2 | 166
[12 empty] | RI | D | 2087 | Casperia | 2 | 150
[12 empty] | RI | E | 2469 | Castel di Tora | 2 | 166
[12 empty] | RI | E | 2487 | Castel Sant'Angelo | 2 | 166
[12 empty] | RI | D | 2016 | Castelnuovo di Farfa | 2 | 150
[12 empty] | RI | E | 2240 | Cittaducale | 2 | 166
[12 empty] | RI | F | 3061 | Cittareale | 2 | 166
[12 empty] | RI | F | 3148 | Collalto Sabino | 2 | 166
[12 empty] | RI | E | 2271 | Colle di Tora | 2 | 166
[12 empty] | RI | F | 3187 | Collegiove | 2 | 166
[12 empty] | RI | D | 1899 | Collevecchio | 2 | 150
[12 empty] | RI | E | 2211 | Colli sul Velino | 2 | 166
[12 empty] | RI | E | 2241 | Concerviano | 2 | 166
[12 empty] | RI | E | 2364 | Configni | 2 | 166
[12 empty] | RI | E | 2253 | Contigliano | 2 | 166
[12 empty] | RI | E | 2368 | Cottanello | 2 | 166
[12 empty] | RI | E | 2242 | Fara in Sabina | 2 | 166
[12 empty] | RI | F | 3163 | Fiamignano | 2 | 166
[12 empty] | RI | D | 1850 | Forano | 2 | 150
[12 empty] | RI | E | 2115 | Frasso Sabino | 2 | 166
[12 empty] | RI | E | 2294 | Greccio | 2 | 166
[12 empty] | RI | E | 2508 | Labro | 2 | 166
[12 empty] | RI | E | 2901 | Leonessa | 2 | 166
[12 empty] | RI | E | 2828 | Longone Sabino | 2 | 166
[12 empty] | RI | D | 1769 | Magliano Sabina | 2 | 150
[12 empty] | RI | F | 3057 | Marcetelli | 2 | 182
[12 empty] | RI | F | 3048 | Micigliano | 2 | 182
[12 empty] | RI | E | 2196 | Mompeo | 2 | 166
[12 empty] | RI | E | 2464 | Montasola | 2 | 166
[12 empty] | RI | E | 2690 | Monte San Giovanni in Sabina | 2 | 166
[12 empty] | RI | D | 1956 | Montebuono | 2 | 150
[12 empty] | RI | E | 2187 | Monteleone Sabino | 2 | 166
[12 empty] | RI | E | 2184 | Montenero Sabino | 2 | 166
[12 empty] | RI | D | 2056 | Montopoli di Sabina | 2 | 150
[12 empty] | RI | E | 2721 | Morro Reatino | 2 | 166
[12 empty] | RI | E | 2977 | Nespolo | 2 | 166
[12 empty] | RI | E | 2894 | Orvinio | 2 | 166
[12 empty] | RI | E | 2675 | Paganico | 2 | 166
[12 empty] | RI | E | 2832 | Pescorocchiano | 2 | 166
[12 empty] | RI | E | 2652 | Petrella Salto | 2 | 166
[12 empty] | RI | E | 2741 | Poggio Bustone | 2 | 166
[12 empty] | RI | D | 2069 | Poggio Catino | 2 | 150
[12 empty] | RI | D | 1901 | Poggio Mirteto | 2 | 150
[12 empty] | RI | E | 2311 | Poggio Moiano | 2 | 166
[12 empty] | RI | E | 2120 | Poggio Nativo | 2 | 166
[12 empty] | RI | E | 2183 | Poggio San Lorenzo | 2 | 166
[12 empty] | RI | E | 2734 | Posta | 2 | 166
[12 empty] | RI | E | 2963 | Pozzaglia Sabino | 2 | 166
[12 empty] | RI | E | 2324 | Rieti | 2 | 166
[12 empty] | RI | E | 2384 | Rivodutri | 2 | 166
[12 empty] | RI | E | 2289 | Rocca Sinibalda | 2 | 166
[12 empty] | RI | E | 2196 | Roccantica | 2 | 166
[12 empty] | RI | E | 2202 | Salisano | 2 | 166
[12 empty] | RI | E | 2338 | Scandriglia | 2 | 166
[12 empty] | RI | D | 1825 | Selci | 2 | 150
[12 empty] | RI | D | 1742 | Stimigliano | 2 | 150
[12 empty] | RI | D | 1879 | Tarano | 2 | 150
[12 empty] | RI | D | 1830 | Toffia | 2 | 150
[12 empty] | RI | D | 1954 | Torri in Sabina | 2 | 150
[12 empty] | RI | E | 2464 | Torricella in Sabina | 2 | 166
[12 empty] | RI | E | 2761 | Turania | 2 | 166
[12 empty] | RI | E | 2306 | Vacone | 2 | 166
[12 empty] | RI | E | 2715 | Varco Sabino | 2 | 166
[12 empty] | RM | E | 2535 | Affile | 3 | 166
[12 empty] | RM | D | 1898 | Agosta | 3 | 150
[12 empty] | RM | D | 1922 | Albano Laziale | 3 | 150
[12 empty] | RM | E | 2134 | Allumiere | 3 | 166
[12 empty] | RM | D | 1642 | Anguillara Sabazia | 3 | 150
[12 empty] | RM | E | 2408 | Anticoli Corrado | 3 | 166
[12 empty] | RM | C | 1243 | Anzio | 3 | 134
[12 empty] | RM | E | 2783 | Arcinazzo Romano | 3 | 166
[12 empty] | RM | C | 1295 | Ardea | 3 | 134
[12 empty] | RM | D | 1942 | Ariccia | 3 | 150
[12 empty] | RM | E | 2199 | Arsoli | 3 | 166
[12 empty] | RM | D | 1912 | Artena | 3 | 150
[12 empty] | RM | E | 2758 | Bellegra | 3 | 166
[12 empty] | RM | D | 1620 | Boville | 3 | 150
[12 empty] | RM | D | 1786 | Bracciano | 3 | 150
[12 empty] | RM | E | 2921 | Camerata Nuova | 3 | 166
[12 empty] | RM | D | 1769 | Campagnano di Roma | 3 | 150
[12 empty] | RM | D | 1952 | Canale Monterano | 3 | 150
[12 empty] | RM | E | 2328 | Canterano | 3 | 166
[12 empty] | RM | D | 1747 | Capena | 3 | 150
[12 empty] | RM | E | 2927 | Capranica Prenestina | 3 | 166
[12 empty] | RM | D | 2063 | Carpineto Romano | 3 | 150
[12 empty] | RM | E | 2189 | Casape | 3 | 166
[12 empty] | RM | D | 1966 | Castel Gandolfo | 3 | 150
[12 empty] | RM | E | 2104 | Castel Madama | 3 | 166
[12 empty] | RM | E | 2652 | Castel San Pietro Romano | 3 | 166
[12 empty] | RM | D | 1733 | Castel Nuovo di Porto | 3 | 150
[12 empty] | RM | D | 1926 | Cave | 3 | 150
[12 empty] | RM | E | 2224 | Cerreto Laziale | 3 | 166
[12 empty] | RM | F | 3134 | Cervara di Roma | 3 | 182
[12 empty] | RM | D | 1450 | Cerveteri | 3 | 150
[12 empty] | RM | D | 1582 | Ciampino | 3 | 150
[12 empty] | RM | E | 2427 | Ciciliano | 3 | 166
[12 empty] | RM | E | 2129 | Cineto Romano | 3 | 166
[12 empty] | RM | C | 1085 | Civitavecchia | 3 | 134
[12 empty] | RM | D | 1811 | Civitella San Paolo | 3 | 150
[12 empty] | RM | D | 1571 | Colleferro | 3 | 150
[12 empty] | RM | D | 1832 | Colonna | 3 | 150
[12 empty] | RM | D | 1637 | Fiano Romano | 3 | 150
[12 empty] | RM | D | 1814 | Filacciano | 3 | 150
[12 empty] | RM | C | 1240 | Fiumicino | 3 | 134
[12 empty] | RM | D | 1693 | Formello | 3 | 150
[12 empty] | RM | D | 1818 | Frascati | 3 | 150
[12 empty] | RM | D | 1659 | Gallicano nel Lazio | 3 | 150
[12 empty] | RM | D | 1935 | Gavignano | 3 | 150
[12 empty] | RM | D | 1886 | Genazzano | 3 | 150
[12 empty] | RM | D | 1982 | Genzano di Roma | 3 | 150
[12 empty] | RM | E | 2229 | Gerano | 3 | 166
[12 empty] | RM | E | 2547 | Gorga | 3 | 166
[12 empty] | RM | D | 1801 | Grottaferrata | 3 | 150
[12 empty] | RM | D | 1561 | Guidonia Montecelio | 3 | 150
[12 empty] | RM | E | 2788 | Jenne | 3 | 166
[12 empty] | RM | D | 1791 | Labico | 3 | 150
[12 empty] | RM | C | 1295 | Ladispoli | 3 | 134
[12 empty] | RM | D | 1532 | Lanuvio | 3 | 150
[12 empty] | RM | D | 1575 | Lariano | 3 | 150
[12 empty] | RM | E | 2260 | Licenza | 3 | 166
[12 empty] | RM | D | 1769 | Magliano Romano | 3 | 150
[12 empty] | RM | D | 2075 | Mandela | 3 | 150
[12 empty] | RM | D | 1936 | Manziana | 3 | 150
[12 empty] | RM | D | 2013 | Marano Equo | 3 | 150
[12 empty] | RM | D | 1865 | Marcellina | 3 | 150
[12 empty] | RM | D | 1919 | Marino | 3 | 150
[12 empty] | RM | D | 1649 | Mazzano Romano | 3 | 150
[12 empty] | RM | D | 1641 | Mentana | 3 | 150
[12 empty] | RM | D | 2009 | Monte Porzio Catone | 3 | 150
[12 empty] | RM | E | 2222 | Montecompatri | 3 | 166
[12 empty] | RM | E | 2805 | Monteflavio | 3 | 166
[12 empty] | RM | D | 1754 | Montelanico | 3 | 150
[12 empty] | RM | D | 1789 | Montelibretti | 3 | 150
[12 empty] | RM | D | 1669 | Monterotondo | 3 | 150
[12 empty] | RM | E | 2224 | Montorio Romano | 3 | 166
[12 empty] | RM | D | 1903 | Moricone | 3 | 150
[12 empty] | RM | D | 1831 | Morlupo | 3 | 150
[12 empty] | RM | D | 1823 | Nazzano | 3 | 150
[12 empty] | RM | E | 2161 | Nemi | 3 | 166
[12 empty] | RM | D | 2018 | Nerola | 3 | 150
[12 empty] | RM | C | 1255 | Nettuno | 3 | 134
[12 empty] | RM | E | 2344 | Olevano Romano | 3 | 166
[12 empty] | RM | E | 2141 | Palestrina | 3 | 166
[12 empty] | RM | D | 2012 | Palombara Sabina | 3 | 150
[12 empty] | RM | E | 2440 | Percile | 3 | 166
[12 empty] | RM | E | 2280 | Pisoniano | 3 | 166
[12 empty] | RM | E | 2121 | Poli | 3 | 166
[12 empty] | RM | D | 1536 | Pomezia | 3 | 150
[12 empty] | RM | D | 1828 | Ponzano Romano | 3 | 150
[12 empty] | RM | D | 1599 | Riano | 3 | 150
[12 empty] | RM | D | 1908 | Rignano Flaminio | 3 | 150
[12 empty] | RM | E | 2761 | Riofreddo | 3 | 166
[12 empty] | RM | E | 2640 | Rocca Canterano | 3 | 166
[12 empty] | RM | E | 2958 | Rocca di Cave | 3 | 166
[12 empty] | RM | E | 2399 | Rocca di Papa | 3 | 166
[12 empty] | RM | E | 2548 | Rocca Priora | 3 | 166
[12 empty] | RM | E | 2325 | Rocca Santo Stefano | 3 | 166
[12 empty] | RM | E | 2203 | Roccagiovine | 3 | 166
[12 empty] | RM | E | 2430 | Roiate | 3 | 166
[12 empty] | RM | D | 1415 | Roma | 3 | 150
[12 empty] | RM | E | 2287 | Roviano | 3 | 166
[12 empty] | RM | D | 1751 | Sacrofano | 3 | 150
[12 empty] | RM | E | 2114 | Sambuci | 3 | 166
[12 empty] | RM | D | 1908 | San Cesareo | 3 | 150
[12 empty] | RM | D | 2091 | San Gregorio da Sassola | 3 | 150
[12 empty] | RM | E | 2484 | San Polo dei Cavalieri | 3 | 166
[12 empty] | RM | E | 2488 | San Vito Romano | 3 | 166
[12 empty] | RM | D | 1928 | Sant'Angelo Romano | 3 | 150
[12 empty] | RM | E | 2209 | Sant'Oreste | 3 | 166
[12 empty] | RM | C | 1264 | Santa Marinella | 3 | 134
[12 empty] | RM | E | 2787 | Saracinesco | 3 | 166
[12 empty] | RM | E | 2331 | Segni | 3 | 166
[12 empty] | RM | D | 2034 | Subiaco | 3 | 150
[12 empty] | RM | D | 1580 | Tivoli | 3 | 150
[12 empty] | RM | D | 2070 | Tolfa | 3 | 150
[12 empty] | RM | D | 1773 | Torrita Tiberina | 3 | 150
[12 empty] | RM | D | 16O5 | Trevignano Romano | 3 | 150
[12 empty] | RM | E | 2705 | Vallepietra | 3 | 166
[12 empty] | RM | E | 2920 | Vallinfreda | 3 | 166
[12 empty] | RM | D | 1715 | Valmontone | 3 | 150
[12 empty] | RM | D | 1544 | Velletri | 3 | 150
[12 empty] | RM | D | 1891 | Vicovaro | 3 | 150
[12 empty] | RM | E | 2855 | Vivaro Romano | 3 | 166
[12 empty] | RM | D | 1893 | Zagarolo | 3 | 150
[12 empty] | LT | C | 1374 | Aprilia | 4 | 134
[12 empty] | LT | E | 2108 | Bassiano | 4 | 166
[12 empty] | LT | E | 2265 | Campodimele | 4 | 166
[12 empty] | LT | C | 1313 | Castelforte | 4 | 134
[12 empty] | LT | C | 1216 | Cisterna di Latina | 4 | 134
[12 empty] | LT | D | 1781 | Cori | 4 | 150
[12 empty] | LT | C | 1089 | Fondi | 4 | 134
[12 empty] | LT | C | 967 | Formia | 4 | 134
[12 empty] | LT | C | 938 | Gaeta | 4 | 134
[12 empty] | LT | C | 1387 | Itri | 4 | 134
[12 empty] | LT | C | 1220 | Latina | 4 | 134
[12 empty] | LT | D | 1856 | Lenola | 4 | 150
[12 empty] | LT | D | 1733 | Maenza | 4 | 150
[12 empty] | LT | C | 1334 | Minturno | 4 | 134
[12 empty] | LT | C | 1319 | Monte San Biagio | 4 | 134
[12 empty] | LT | D | 1828 | Norma | 4 | 150
[12 empty] | LT | C | 1165 | Pontinia | 4 | 134
[12 empty] | LT | C | 1092 | Ponza | 4 | 134
[12 empty] | LT | C | 1352 | Priverno | 4 | 134
[12 empty] | LT | D | 1453 | Prossedi | 4 | 150
[12 empty] | LT | E | 2426 | Rocca Massima | 4 | 166
[12 empty] | LT | D | 1602 | Roccagorga | 4 | 150
[12 empty] | LT | D | 1766 | Roccasecca dei Volsci | 4 | 150
[12 empty] | LT | C | 1171 | Sabaudia | 4 | 134
[12 empty] | LT | C | 1254 | San Felice Circeo | 4 | 134
[12 empty] | LT | C | 1315 | Santi Cosma e Damiano | 4 | 134
[12 empty] | LT | D | 1547 | Sermoneta | 4 | 150
[12 empty] | LT | D | 1661 | Sezze | 4 | 150
[12 empty] | LT | D | 1865 | Sonnino | 4 | 150
[12 empty] | LT | C | 1175 | Sperlonga | 4 | 134
[12 empty] | LT | C | 1017 | Spigno Saturnia | 4 | 134
[12 empty] | LT | C | 996 | Terracina | 4 | 134
[12 empty] | LT | C | 1107 | Ventotene | 4 | 134
[12 empty] | FR | E | 2839 | Acquafondata | 3 | 134
[12 empty] | FR | E | 2519 | Acuto | 3 | 166
[12 empty] | FR | E | 2102 | Alatri | 3 | 166
[12 empty] | FR | D | 1965 | Alvito | 3 | 150
[12 empty] | FR | C | 1330 | Amaseno | 3 | 134
[12 empty] | FR | D | 1911 | Anagni | 3 | 150
[12 empty] | FR | C | 1286 | Aquino | 3 | 134
[12 empty] | FR | D | 1602 | Arce | 3 | 150
[12 empty] | FR | D | 1860 | Arnara | 3 | 150
[12 empty] | FR | E | 2123 | Arpino | 3 | 166
[12 empty] | FR | E | 2127 | Atina | 3 | 166
[12 empty] | FR | D | 1469 | Ausonia | 3 | 150
[12 empty] | FR | D | 18O4 | Belmonte Castello | 3 | 150
[12 empty] | FR | D | 1942 | Boville Ernica | 3 | 150
[12 empty] | FR | E | 2138 | Broccostella | 3 | 166
[12 empty] | FR | E | 2374 | Campoli Appennino | 3 | 166
[12 empty] | FR | D | 1855 | Casalattico | 3 | 150
[12 empty] | FR | D | 1778 | Casalvieri | 3 | 150
[12 empty] | FR | C | 1164 | Cassino | 3 | 134
[12 empty] | FR | D | 2080 | Castelliri | 3 | 150
[12 empty] | FR | D | 1698 | Castelnuovo Parano | 3 | 150
[12 empty] | FR | D | 1831 | Castro dei Volsci | 3 | 150
[12 empty] | FR | D | 1585 | Castrocielo | 3 | 150
[12 empty] | FR | D | 1775 | Ceccano | 3 | 150
[12 empty] | FR | C | 1324 | Ceprano | 3 | 134
[12 empty] | FR | D | 1527 | Cervaro | 3 | 150
[12 empty] | FR | D | 1425 | Colfelice | 3 | 150
[12 empty] | FR | E | 2103 | Colle San Magno | 3 | 166
[12 empty] | FR | E | 2266 | Collepardo | 3 | 166
[12 empty] | FR | D | 1717 | Coreno Ausonio | 3 | 150
[12 empty] | FR | D | 1811 | Esperia | 3 | 150
[12 empty] | FR | D | 1904 | Falvaterra | 3 | 150
[12 empty] | FR | D | 1913 | Ferentino | 3 | 150
[12 empty] | FR | F | 3088 | Filettino | 3 | 182
[12 empty] | FR | E | 2496 | Fiuggi | 3 | 166
[12 empty] | FR | D | 1523 | Fontana Liri | 3 | 150
[12 empty] | FR | D | 1759 | Fontechiari | 3 | 150
[12 empty] | FR | E | 2196 | Frosinone | 3 | 166
[12 empty] | FR | E | 2533 | Fumone | 3 | 166
[12 empty] | FR | E | 2131 | Gallinaro | 3 | 166
[12 empty] | FR | D | 1822 | Giuliano di Roma | 3 | 150
[12 empty] | FR | E | 2272 | Guarcino | 3 | 166
[12 empty] | FR | D | 1916 | Isola del Liri | 3 | 150
[12 empty] | FR | D | 2028 | Monte San Giovanni Campano | 3 | 150
[12 empty] | FR | D | 2044 | Morolo | 3 | 150
[12 empty] | FR | D | 1984 | Paliano | 3 | 150
[12 empty] | FR | D | 1878 | Pastena | 3 | 150
[12 empty] | FR | E | 2133 | Patrica | 3 | 166
[12 empty] | FR | E | 2346 | Pescosolido | 3 | 166
[12 empty] | FR | E | 2407 | Picinisco | 3 | 166
[12 empty] | FR | D | 1478 | Pico | 3 | 150
[12 empty] | FR | C | 1284 | Piedimonte San Germano | 3 | 134
[12 empty] | FR | E | 2330 | Piglio | 3 | 166
[12 empty] | FR | C | 1211 | Pignataro Interamna | 3 | 134
[12 empty] | FR | E | 2158 | Pofi | 3 | 166
[12 empty] | FR | C | 1200 | Pontecorvo | 3 | 134
[12 empty] | FR | D | 1859 | Posta Fibreno | 3 | 150
[12 empty] | FR | E | 2150 | Ripi | 3 | 166
[12 empty] | FR | E | 2107 | Rocca d'Arce | 3 | 166
[12 empty] | FR | D | 1589 | Roccasecca | 3 | 150
[12 empty] | FR | E | 2658 | San Biagio Saracinisco | 3 | 166
[12 empty] | FR | E | 2333 | San Donato Val di Comino | 3 | 166
[12 empty] | FR | C | 1099 | San Giorgio a Liri | 3 | 134
[12 empty] | FR | D | 1499 | San Giovanni Incarico | 3 | 150
[12 empty] | FR | D | 1507 | San Vittore del Lazio | 3 | 150
[12 empty] | FR | C | 1347 | Sant'Ambrogio sul Garigliano | 3 | 134
[12 empty] | FR | D | 1636 | Sant'Andrea del Garigliano | 3 | 150
[12 empty] | FR | C | 1184 | Sant'Apollinare | 3 | 134
[12 empty] | FR | C | 1311 | Sant'Elia Fiumerapido | 3 | 134
[12 empty] | FR | E | 2414 | Santopadre | 3 | 166
[12 empty] | FR | E | 2566 | Serrone | 3 | 166
[12 empty] | FR | E | 2477 | Settefrati | 3 | 166
[12 empty] | FR | D | 1962 | Sgurgola | 3 | 150
[12 empty] | FR | E | 2150 | Sora | 3 | 166
[12 empty] | FR | D | 1830 | Strangolagalli | 3 | 150
[12 empty] | FR | D | 1906 | Supino | 3 | 150
[12 empty] | FR | E | 2715 | Terelle | 3 | 1667
[12 empty] | FR | E | 2595 | Torre Cajetani | 3 | 166
[12 empty] | FR | D | 1981 | Torrice | 3 | 150
[12 empty] | FR | E | 2604 | Trevi nel Lazio | 3 | 166
[12 empty] | FR | E | 2527 | Trivigliano | 3 | 166
[12 empty] | FR | D | 1786 | Vallecorsa | 3 | 150
[12 empty] | FR | D | 1713 | Vallemaio | 3 | 150
[12 empty] | FR | E | 2272 | Vallerotonda | 3 | 166
[12 empty] | FR | D | 2014 | Veroli | 3 | 150
[12 empty] | FR | E | 2148 | Vicalvi | 3 | 166
[12 empty] | FR | E | 2418 | Vico nel Lazio | 3 | 166
[12 empty] | FR | E | 2107 | Villa Latina | 3 | 166
[12 empty] | FR | D | 1726 | Villa Santa Lucia | 3 | 150
[12 empty] | FR | D | 1517 | Villa Santo Stefano | 3 | 150
[12 empty] | FR | E | 2661 | Viticuso | 3 | 166

## 10 bis Autoproduzione
idroelettrico ad acqua fluente
Riempire solo le celle color sabbia |  | idroelettrico a bacino o a serbatoio
eolico on shore
[8 empty] | Comune | FS
Calcolo semplificato del risparmio annuo di energia primaria previsto per un intervento di realizzazione impianto idroelettrico od eolico |  | Tariffa Onnicomprensiva | [5 empty] | Acquapendente | 2
|  | Scambio Sul Posto | [5 empty] | Barbarano Romano | 2
|  | Ritiro Dedicato | [5 empty] | Bassano in Teverina | 2
Tipologia impianto | eolico on shore |  | TO |  | SSP | RID |  |  | Bassano Romano | 2
Potenza nominale kW | 30 | idro <20kW | 0.247 | en immessa-riprelevata | 0.108 | 0.1535 |  |  | Blera | 2
Modalità cessione energia | Tariffa Onnicomprensiva | idro<500kW | 0.21 | eccedenza | 0.072 | 0.1056 |  |  | Bolsena | 2
Produzione annua stimata kWh/a | 100000 | idrobacino/serb | 0.097 | misto | 0.084
Consumo annuo energia elettrica kWh/a | 60000
Quota autoconsumo diretto e non immesso in rete % | 40% | eolico<20kW | 0.279 |  |  | 0.049
Energia autoconsumata direttamente e non imessa in rete kWh/a | 40000 | eolico<200kW | 0.257 |  |  | 0.049 |  | Bomarzo | 2
Consumo annuo energia elettrica al netto autoconsumo kWh/a | 20000
Energia ceduta in rete kWh/a | 60000 | 0.257 |  |  | 0.257 | 0.21 | 0.097
Costo medio energia elettrica bolletta €/kWh | 0.18 | 0.097 |  |  | 0.049 | 0.1056 | 0.1056 | Calcata | 2
Prezzo energia ceduta in rete €/kWh | 0.257
Risparmio economico €/a | 7200
Ricavi da vendita EE €/a | 15420 |  |  | calcolo TO | 0.257 | 0.21
Beneficio economico lordo annuo €/a | 22620 |  |  | calcolo SSP | 0.108 | 0.108
Costi di gestione annui €/a | 2000 |  |  | calcolo SSP | 0.108 | 0.108
Margine operativo lordo annuo €/a | 20620
Importo investimento (€) | 100000 |  |  | calcolo RID | 0.049 | 0.1056 |  | Canino | 2
Prestito Smart Energy Fund (€) | 50000 | [6 empty] | Capranica | 2
Altri prestiti bancari (€) | 20000 | [6 empty] | Caprarola | 2
durata (anni) | 10 | [6 empty] | Carbognano | 2
tasso di interesse annuo (%) | 5% | [6 empty] | Castel Sant'Elia | 2
Mezzi propri / equity (€) | 30000
Servizio annuo del debito (Euro) | 12590.0915
Beneficio economico netto annuo (€/a) | 8029.9085
Energia primaria risparmiata tep/a | 18.6986
Emissioni di CO2 evitate t/a | 32.678
La Tariffa Onnicomprensiva (TO) è alternativa allo Scambio Sul Posto (SSP) e al Ritiro Dedicato (RID).
Nel regime SSP e RID vi può essere una quota di autoconsumo. Si è ipotizzato che laddove vi sia una quota di autoconsumo si opti per l'opzione di SSP perché consente l'iutilizzo in forma differita. Di conseguenza si è ipotizzata assenza di autoconsumo in regime RID.
Anche in caso di regime TO si è ipotizzata l'intera produizione immessa in rete in quanto si ottiene una valorizzazione maggiore.
L'energia elettrica autoconsumata direttamente, senza essere immessa in rete, è stata valorizzata al costo medio del kWh da bolletta.
Per avere una stima più attendibile della producibilità annua dell'impianto idraulico si considerino i diversi regimi di portata stagionali. Analogamente per un impianto di generazione eolica si faccia riferimento alla distribuzione annuale della velocità del vento del sito di localizzazione dell'impianto.